## ŠZM 1.7.2020
Podskupina | Kód MZ SR | Kód ŠÚKL | Názov produktu | Doplnok názvu | Výrobca | Štát | MJD | Maximálna cena PP
XA1.1 | X00007 | P77606,P77607 | Strata II Unishunt small (regular) with BioGlide | set, kompl. zostava,malá veľkosť, model 27824 (regular – 27825) | MDC | US | set | 1019
XA1.1 | X01419 | P77606 | Súprava nastaviteľných ventilov Strata NSC / Strata II | s príslušenstvom; rôzne typy a veľkosti | MDC | US | set | 1765
XA1.1 | X04678 | P97220 | Systém Sensor Reservoir / Sensor Prechamber s príslušenstvom | pri liečbe hydrocefalu | MIE | DE | set | 1765
XA1.1 | X00006 | P72075 | proGAV Systém | Programovateľný ventil, set s ventrikulárnym a distálnym katétrom a príslušenstvom na zavedenie | MIE | DE | set | 1765
XA1.1 | X03394 | P93433 | Programovateľný ventil Strata set | s prílušenstvom | MDC | US | set | 2276
XA1.1 | X00003 | P81077 | Programovateľný ventil s príslušenstvom Codman - Hakim |  | CDN | US | set | 2400
XA1.1 | X00005 | P72075 | proGAV Systém kompletný set | Programovateľný ventil, set s ventrikulárnym a distálnym katétrom a príslušenstvom na zavedenie, skoková nádržka | MIE | DE | set | 2400
XA1.1 | X00001 | P87785 | Programovateľný ventil s príslušenstvom CODMAN® CERTAS ™ |  | MDO | CH | set | 2400
XA1.10 | X00031 | P82872 | Systém drenážny a monitorovací externý Exacta |  | MDC | US | set | 182
XA1.10 | X00032 | P58048 | Súprava na externú drenáž mozgových komôr EDS bez ventrikulárneho katétra |  | CDN-US | US | set | 216
XA1.11 | X04718 | P93541 | Katéter EDM lumbálny monitorovací | súprava drenážna lubálna EDM; modely 46418, 46419, 46420 | MDC | US | ks | 184
XA1.11 | X00033 | P57616 | Codman lumbálny katéter ku externej drenáži cerebrospinálnej tekutiny |  | CDN-US | US | ks | 194
XA1.12 | X00035 | P83346 | Ventrikulárny katéter pre externú drenáž mozgových komôr Spiegelberg | impregnovaný striebrom | SPB | DE | ks | 150
XA1.12 | X00034 | P70772 | Bactiseal EDS ventrikulárny katéter impregnovaný antibiotikami pre externú drenáž mozgových komôr |  | CDN-US | US | ks | 311
XA1.2 | X04926 | P82138 | systém drenážny komorový OSVII/OSVII Low Pro | na liečbu hydrocefalu, s príslušenstvom | ITG | FR | ks | 1017
XA1.2 | X00013 | P81077 | Neprogramovateľný ventil Codman - Hakim Precision, set s ventrikulárnym a distálnym katétrom a príslušenstvom na zavedenie |  | CDN-US | US | set | 1017
XA1.2 | X00016 | P72075 | GAV systém | Neprogramovateľný ventil, set s ventrikulárnym a distálnym katétrom a príslušenstvom na zavedenie | MIE | DE | set | 1366
XA1.2 | X00017 | P72075 | Paedi-GAV | Neprogramovateľný ventil, set s ventrikulárnym a distálnym katétrom a príslušenstvom na zavedenie | MIE | DE | set | 1367
XA1.3 | X00008 | P77602,P77603 | ventil Strata II Valves úpravouBioGlide (REGULAR) | samostatný, normálna veľkosť, model 92866, malá veľkosť, model 92856 | MDC | US | ks | 850
XA1.3 | X01418 | P77606 | Súprava nastaviteľných ventilov Strata NSC / Strata II | s príslušenstvom; rôzne typy a veľkosti | MDC | US | ks | 1705
XA1.3 | X00009 | P87785 | Programovateľný ventil CODMAN® CERTAS ™ samostatný |  | MDO-CH01 | CH | ks | 2010
XA1.3 | X00010 | P81077 | Programovateľný ventil Codman - Hakim samostatný |  | CDN-US | US | ks | 2010
XA1.3 | X00011 | P72075 | proGAV | Programovateľný ventil | MIE | DE | ks | 2010
XA1.4 | X00020 | P81077 | Neprogramovateľný ventil Codman - Hakim Precision, samostatný. |  | CDN-US | US | ks | 932
XA1.5 | X00024 | P72075 | Port cerebrospinálnej tekutiny Christoph Miethke | s ventrikulárnym katétrom | MIE | DE | set | 220
XA1.5 | X00023 | P72075 | Rezervoár cerebrospinálnej tekutiny Christoph Miethke | S ventrikulárnym katétrom | MIE | DE | set | 256
XA1.5 | X02718 | P92378 | Ventrikulárne zásobníky cerebrospinálnej tekutiny CSF a ventrikulárne katétre | s ventilom | MDC | US | set | 415
XA1.5 | X03306 | P33620,P92378 | Ventrikulárne zásobníky cerebrospinálnej tekutiny CSF a ventrikulárne katétre | s príslušenstvom | MDC | US | set | 333
XA1.5 | X01453 | P57608,P57615 | Rezervoár cerebrospinálnej tekutiny s ventrikulárnym katétrom | modely Rikham, Salmon, Selker, Holter, Accu Flo | CDN-US | US | set | 456
XA1.5 | X00022 | P57608 | Rezervoár cerebrospinálnej tekutiny Rikham-Holter s ventrikulárnym katétrom |  | CDN-US | US | set | 456
XA1.6 | X00026 | P72075 | Katétre Christoph Miethke | ventrikulárne a distálne katétre k ventilom | MIE | DE | ks | 181
XA1.6 | X00519 | P64868,P64869,P64870,P64871,P64872,P64873,P64874,P64875 | Katétre peritoneálne | vnútorný priemer: 1,2mm, 1,3mm Vonkajší priemer: 2,1mm, 2,5mm Dĺžka: 90 – 120cm Tlakové rozmedzie: 0,5 – 14,4 cm H2O Katéter peritoneálny Open End, Standard, Small, with Wall Slits | MDC | US | ks | 208
XA1.6 | X00518 | P65201,P77604 | Katétre peritoneálne | vnútorný priemer: 1,2mm, 1,3mm Vonkajší priemer: 2,1mm, 2,5mm Dĺžka: 90 – 120cm Tlakové rozmedzie: 0,5 – 14,4 cm H2O Katéter peritoneálny Open End, Standard, Small, with Wall Slits | MDC | US | ks | 205
XA1.6 | X00517 | P64847,P64851,P64853,P64855,P64856,P77605,P65199 | Katétre ventrikulárne | vnútorný priemer : 1,2mm, 1,3mm, 1,5mm vonkajší priemer: 2,1mm, 2,5mm, 2,8mm Dĺžka:230mm Katéter ventrikulárnySmall, standard, Translusent, RightAngle, Extra Lenght Markers | MDC | US | ks | 205
XA1.6 | X00516 | P64846,P64849,P64852,P64854,P79438,P79439,P79440 | Katétre ventrikulárne | vnútorný priemer : 1,2mm, 1,3mm, 1,5mm vonkajší priemer: 2,1mm, 2,5mm, 2,8mm Dĺžka:40 - 130mm Katéter ventrikulárny Small, standard, Translusent, RightAngle, Extra Lenght Markers | MDC | US | ks | 206
XA1.6 | X03312 | P64864 | Ventrikulárne a distálne katétre k ventilom Medtronic | s príslušenstvom; rôzne typy a veľkosti | MDC | US | ks | 205
XA1.6 | X00025 | P57608,P81077 | Ventrikulárne a distálne katétre Holter, CODMAN* k ventilom |  | CDN-US | US | ks | 205
XA1.7 | X03401 | P93710 | Ventrikulárne a distálne katétre Medtronic Ares™ impregnované antibiotikami | impregnovaný antibiotikom, rôzne modely | MDC | US | ks | 379
XA1.7 | X00012 | P65036,P87785 | Ventikulárne a distálne katétre impregnované antibiotikami -CODMAN® BACTISEAL® |  | CDN-US | US | ks | 450
XA1.8 | X00027 | P88119,P88120,P88121 | Ventrikulárne a distálne katétre Spiegelberg | impregnované striebrom | SPB | DE | ks | 376
XA1.9 | X03905 | P95547 | Ventrikulárny katéter Raumedic pre externú drenáž mozgových komôr EDS 870 772 | drenážny systém Raumedic - katéter | RAC | DE | ks | 241
XA1.9 | X00028 | P82872 | Systém drenážny a monitorovaí externý Exacta | Externý drenážny a monitorovací systém Exacta™ | MDC | US | set | 234
XA1.9 | X02537 | P79459,P79460,P79461,P79462 | Externé drenážne a monitorovacie katétre | rôzne typy a modely | MDC | US | set | 158
XA1.9 | X04719 | P93433 | Súprava drenážna na reguláciu CSF | s externým drenážnym monitorovacím systémom Exacta / Strata | MDC | US | ks | 234
XA1.9 | X00030 | P83347 | Súprava na externú drenáž mozgových komôr Spiegelberg | katéter, zberný sáčik a meracia doštička | SPB | DE | set | 112
XA1.9 | X03237 | P91719 | Systém drenážny CSF s možnosťou monitorovania ICP |  | BIR | IL | set | 174
XA1.9 | X00029 | P57616 | Súprava na externú drenáž mozgových komôr EDS s ventrikulárnym katétrom |  | CDN-US | US | set | 359
XA1.9.1 | X04985 | P0430A | Kanister Artemis APCAN2 (Penumbra) |  | PNB | US | set | 145
XA1.9.1 | X05024 | P99981 | Zariadenie neurochirurgické odsávacie Artemis |  | PNB | US | set | 81797
XA2.1 | X03841 | P87330 | NEUROVENT® P092946 ICP snímač intakraniálneho tlaku intracerebrálny | parenchýmove čidlo tlakové | RAC | DE | ks | 754
XA2.1 | X00036 | P59939 | Codman ICP snímač intakraniálneho tlaku intracerebrálny |  | CDN-US | US | ks | 775
XA2.2 | X00037 | P59939 | Codman ICP snímač intakraniálneho tlaku intraventrikulárny |  | CDN-US | US | ks | 735
XA2.3.1 | X04870 | P99666 | Príslušenstvo k oxymetru NeurOs VO200 | lepiaca podložka a izolátor | MES | CA | pár | 247
XA2.3.1 | X03735 | P94713 | Senzory pre cerebrálnu oximetriu Masimo O3 | NIRS neinvazívne snímače saturácie rSO2 a SpO2 | MAI | US | pár | 204
XA2.3.1 | X01452 | P76434 | Near infrared neinvazívny snímač regionálnej cerebrálnej perfúzie a saturácie rSO2 | Senzory pre monitorovanie INVOS | COV | US | pár | 170
XA3.1 | X03554 | P91752 | Elektródy a zavádzacie hadičky MicroTargeting | k neurostimulátoru | FHC | US | set | 971
XA3.1 | X03469 | P92112,P92111,P92110 | Príslušenstvo Alpha Omega k hlbokej mozgovej stimulácii | Spotrebný materiál - príslušenstvo Alpha Omega na Micromar stereotaktický rám | APN | IL | set | 4422
XA3.1 | X00042 | P84140 | ACTIVA PC | Nedobíjateľný neurostimulátor / Activa PC - non-rechargeable neurostimulator - príslušenstvo | MDC | US | set | 5780
XA3.1 | X00044 | P84140 | ACTIVA RC | Dobíjateľný neurostimulátor / Activa RC - bilateral rechargeable neurostimulator - príslušenstvo | MDC | US | set | 9474
XA3.1 | X00045 | P84139,P84140 | ACTIVA PC | Nedobíjateľný neurostimulátor / Activa PC - non-rechargeable impllantable neurostimulator | MDC | US | set | 24514
XA3.1 | X00043 | P84139,P84140 | ACTIVA RC | Dobíjateľný neurostimulátor / Activa RC - bilateral rechargeable neurostimulator | MDC | US | set | 30467
XA3.2 | X04521 | P98137 | Neurostimulátor dobíjateľný Vercise Gevia | príslušenstvo, na hĺbkovú mozgovú stimuláciu | BSC | US | set | 4950
XA3.2 | X04522 | P98137 | Neurostimulátor dobíjateľný Vercise Gevia | na hĺbkovú mozgovú stimuláciu | BSC | US | set | 30454
XA3.3 | X04495 | P96291 | Neurostimulátor Vercise PC | príslušenstvo, nedobíjateľný, na hĺbkovú mozgovú stimuláciu | BSC | US | set | 3335
XA3.3 | X04496 | P96291 | Neurostimulátor Vercise PC | nedobíjateľný, na hĺbkovú mozgovú stimuláciu | BSC | US | set | 24514
XA3.4 | X04520 | P98095,P98096 | Súprava DBS elektród k neurostimulátoru Vercise. Súprava smerových DBS elektród Vercise Cartesia. | rôzne modely | BSC | US | bal | 2887
XA4.1 | X03779 | P93913 | Systém neurostimulačný spinálny Freedom 8 | časť 2/2: miechový stimulátor s príslušenstvom, elektróda a príslušenstvo | SMW | US | set | 1700
XA4.1 | X01101 | P89159 | Neurostimulátor Restore Ultra TM | časť 2/2: Programovateľný, dobíjateľný stimulátor miechy | MDT | US | set | 5143
XA4.1 | X01438 | P89519,P84140 | Restore Ultra | Programovateľný, dobíjateľný neurostimulátor miechy s chirurgickou elektródou - príslušenstvo | MDC | US | set | 5143
XA4.1 | X01437 | P89519,P84140 | Restore Ultra | Programovateľný, dobíjateľný neurostimulátor miechy so subkutánnou elektródou - príslušenstvo | MDC | US | set | 5143
XA4.1 | X03780 | P93913 | Systém neurostimulačný spinálny Freedom | časť 1/2: miechový stimulátor s príslušenstvom, FRE8 Generátor impulzov | SMW | US | set | 14900
XA4.1 | X01102 | P89159 | Neurostimulátor Restore Ultra TM | časť 1/2: Programovateľný, dobíjateľný stimulátor miechy | MDT | US | set | 22022
XA4.1 | X01435 | P89159,P84140 | Restore Ultra | Programovateľný, dobíjateľný neurostimulátor miechy s chirurgickou elektródou | MDC | US | set | 22176
XA4.1 | X01436 | P89159,P84140 | Restore Ultra | Programovateľný, dobíjateľný neurostimulátor miechy so subkutánnou elektródou | MDC | US | set | 23156
XA4.1 | X00048 | P87803 | Generátor puzný implantovateľný Senza™ | s príslušenstvom | NEC | US | set | 24300
XA4.1.1 | X00046 | P84140 | Prime Advanced | časť 1/2: Nedobíjateľný neurostimulátor miechy / PrimeADVANCED - non-rechargeable implantable neurostimulator - príslušenstvo | MDC | US | set | 2455
XA4.1.1 | X01424 | P84140 | PrimeADVANCED | Programovateľný nedobíjateľný neurostimulátor miechy so subkutánnou elektródou / PrimeADVANCED - non-rechargeable neurostimulator - accessories | MDC | US | set | 2455
XA4.1.1 | X01425 | P84140 | PrimeADVANCED | Programovateľný nedobíjateľný neurostimulátor miechy s chirurgickou elektródou / PrimeADVANCED programmable non-rechargeable neurostimulator - accessories | MDC | US | set | 2455
XA4.1.1 | X00047 | P84138,P84140 | Prime Advanced | časť 2/2: Nedobíjateľný neurostimulátor miechy / PrimeADVANCED - non-rechargeable implantable neurostimulator | MDC | US | set | 15668
XA4.1.1 | X01423 | P84138,P89519,P84140 | PrimeADVANCED | Programovateľný nedobíjateľný neurostimulátor miechy so subkutánnou elektródou / PrimeADVANCED - non-rechargeable neurostimulator | MDC | US | set | 15823
XA4.1.1 | X01422 | P84138,P84140,P89519 | PrimeADVANCED | Programovateľný nedobíjateľný neurostimulátor miechy s chirurgickou elektródou / PrimeADVANCED - non-rechargeable neurostimulator | MDC | US | set | 15823
XA4.1.2 | X04101 | P96292,P96293 | Neurostimulátor Precision. Neurostimulátor Precision Montage MRI - príslušenstvo | systém SCS dobíjateľný, multifrekvenčný, MRI celotelový, na stimuláciu miechy | BSC | US | set | 5654
XA4.1.2 | X04102 | P96293 | Neurostimulátor Precision. Neurostimulátor Precision Montage MRI - generátor s elektródami. | systém SCS dobíjateľný, multifrekvenčný, MRI celotelový, na stimuláciu miechy | BSC | US | set | 24224
XA4.1.3 | X04367 | P96292,P94601 | Neurostimulátor Precision. Neurostimulátor Precision Spectra | príslušenstvo, dobíjateľný, na stimuláciu miechy | BSC | US | set | 5140
XA4.1.3 | X04366 | P96292,P94601 | Neurostimulátor Precision. Neurostimulátor Precision Spectra | dobíjateľný, na stimuláciu miechy | BSC | US | set | 22022
XA4.2 | X01241 | P88935 | Neurostimulátor InterStim II | časť 2/2: Neurostimulačný systém na stimuláciu sakrálneho nervu | MDT | US | set | 10084
XA4.2 | X01240 | P88935 | Neurostimulátor InterStim II | časť 1/2: Neurostimulačný systém na stimuláciu sakrálneho nervu | MDT | US | set | 2274
XA4.3 | X02353 | P85002 | Brindleyho implantát | stimulátor predného sakrálneho koreňa | FIN-GB | GB | set | 9260
XA5.1 | X00040 | P87437 | Pumpa infúzna SynchroMed II | Programovateľná pumpa SYNCHROMED II – príslušenstvo/ (Tunelizátor, Refill kit) | MDC | US | set | 98
XA5.1 | X00038 | P59203 | Implantovateľná intratekálna infúzna lieková pumpa programovateľná MEDSTREAM™ s príslušenstvom a katétrami |  | CDN-CH | CH | set | 17000
XA5.1 | X00039 | P87437 | Pumpa infúzna SynchroMed II | Programovateľná pumpa / Programmable pump SYNCHROMED II | MDC | US | set | 18025
XA6.1 | X00041 | P59203 | Implantovateľná intratekálna neprogramovateľná infúzna lieková pumpa Archimedes s príslušenstvom a katétrami |  | CDN-CH | CH | set | 4709
XA7.1 | X00571 | P59663 | Stimulátor nervus vagus - príslušenstvo | časť 1/3: tunelátor a súprava pre pacienta | CBR | US | set | 454
XA7.1 | X00570 | P59663 | Stimulátor nervus vagus - elektróda | časť 2/3: implantovateľná elektróda, ktorá prenáša impulzy do nervus vagus | CBR | US | set | 2522
XA7.1 | X00572 | P59663 | Stimulátor nervus vagus - generátor | časť 3/3: implantovateľný generátor impulzov | CBR | US | set | 8808
XA7.1 | X04883 | P99873 | stimulátor vagových nervov VNS Therapy | implantovateľný genetátor AspireSR(model 106) | LVN | USA | ks | 11290
XB1.1 | X00645 | P70249 | Linear, Mega, Sensation, Sensation Plus | rôzne veľkosti 7-8F, 25-50cc | DAT | US | set | 1283
XB1.1 | X02220 | P15086 | Ultra 8 Fiberoptic 30-40cc, Ultra Flex FiberOptic 30-40cc, Ultra 8 30-40cc, UltraFlex 30-40cc, NarrowFlex 30-40cc, RediGuard 30-40-50cc | rôzne veľkosti a typy | ARR | US | set | 790
XB1.2 | X04569 | P71390 | Katéter pre mimotelový obeh s povrchom bioline / softline | rôzne typy (Avalon Elite bikaválny dvojlúmenový ECMO kompatibilný katéter) | MQT | DE | ks | 2100
XB1.2 | X01235 | P89728,P89729 | HLS Set Advanced, HIT Set, PLS Set, PALP Set, MECC Set, CI Set, ECLS Set, ODP Set | rôzne veľkosti, ako súčasť systému Cardiohelp | MQT | DE | ks | 4885
XB1.2 | X04898 | P84552 | Podpora srdcová Pulse Cath iVAC2L | pulzná docasná, s príslušenstvom | PUC | NL | ks | 7700
XB1.2 | X01406 | P77769 | Thoratec CentriMag VAD kit | Thoratec CentriMag VAD kit | THO | CH | ks | 7700
XB1.2 | X01407 | P79030 | Thoratec PediVAS blood pump | Thoratec PediVAS blood pump | THO | CH | ks | 7700
XB1.3 | X04751 | P99277 | Systém ventrikulárny asistenčný Jarvik 2000 | pre dospelých | JAR | US | ks | 92000
XB1.3 | X02638 | P88331 | Podpora cirkulačná HeartWare® | srdcová, implantovateľná | HEN | US | ks | 92000
XB1.3 | X03807 | P95172 | Thoratec HeartMate 3 LVAS | Systém implantbilný srdcový | THO | US | ks | 92000
XB1.3 | X02269 | P91864 | Thoratec HeartMate II LVAS | Systém implantbilný srdcový New controller | THO | US | ks | 92000
XB10.1 | X00861 | P32811 | Cievna protéza UniGraft K DV | lineárna, pletená, 6-10mm x 10cm, 6-28mm x 15cm | AES | DE | ks | 267
XB10.1 | X01118 | P74804 | Cievna protéza FlowNit Bioseal | polyesterová pletená cievna protéza, všetky rozmery v nabídke výrobca | JOT | DE | ks | 343
XB10.1 | X00853 | P88345 | InterGard, Hemagard | pletené, tkané, rôzne typy, rôzne priemery a dĺžky | MQT | FR | ks | 359
XB10.1 | X00859 | P32811 | Cievna protéza UniGraft K DV | lineárna, pletená, 30-34mm x 15cm, 6-8mm x 30cm, 6-8mm x 40cm, 6-8mm x 45cm, 6-8mm x 60cm | AES | DE | ks | 387
XB10.1 | X01117 | P74805 | Cievna protéza FlowWeave Bioseal | polyesterová tkaná cievna protéza, všetky rozmery v nabídke výrobca | JOT | DE | ks | 387
XB10.1 | X00854 | P32811 | Cievna protéza UniGraft K DV | lineárna, pletená, 10-18mm x 30cm, 10-18mm x 40cm, 10-18mm x60cm | AES | DE | ks | 476
XB10.1 | X04947 | P99886,P99891 | Protéza cievna tkaná potiahnutá bovinným kolagénom Polythese IC; Protéza cievna pletená potiahnutá bovinným kolagénom Polymaille C | lineárna | PEO | FR | ks | 513
XB10.1 | X01272 | P65722,P65723 | Cievna protéza GELSOFT, GELSOFT PLUS a GELSEAL | lineárna polyesterová pletená, 6 -16mm x 60/30/15cm,18-28mmx50/25/12 cm, 30-34mm x 40/20/10 cm, 6,7,8mm x 40 cm | VSG | GB | ks | 513
XB10.1 | X01449 | P32811 | Cievna protéza UniGraft K DV | lineárna, pletená, 36-38mm x 15cm, 26-38mm x 20cm, 20-28 mm x 30cm, 20-24mm x 40cm, 20-30mm x 60cm | AES | DE | ks | 586
XB10.1 | X01179 | P65724 | Cievna protéza Gelweave | lineárna polyesterová tkaná, 6 -16mm x 60/30/15cm,18-28mmx50/25/12 cm, 30-34mm x 40/20/10 cm | VSG | GB | ks | 571
XB10.1 | X00857 | P32811 | Cievna protéza UniGraft K DV | lineárna, pletená, 30-38mm x 30cm, 6-8mm x 70cm, 6-10mm x 100cm | AES | DE | ks | 697
XB10.1 | X00855 | P72286 | Cievna protéza UniGraft W | lineárna, tkaná, 24-38mm x 15cm, 24-38mm x 30cm, 24-38mm x 40cm | AES | DE | ks | 697
XB10.1 | X01192 | P89467 | Cievne protézy Albograft | pletené, tkané, rôzne typy a úpravy, rôzne priemery a dĺžky | LER | US | ks | 660
XB10.1 | X00852 | P88345 | InterGard, Hemagard | InterGard lineárny pletený heparínový, priemer 6-24mm, dĺžka 40-70cm.InterGard lineárny pletený ultratenký, priemer 6-8mm, dĺžka 20-70cm.InterGard lineárny pletený heaprínový ultratenký, priemer 6-8mm, dĺžka 40-70cm.InterGard lineárny pletený radiálne vystužený, priemer 6 a 8mm, dĺžka 70-85cm, vystužený na úseku 15-45cm.InterGard lineárny pletený ultratenký radiálne vystužený, priemer 6-8mm, dĺžka 70cm, vystužený na úseku 15-30cm.InterGard lineárny pletený heparínový radiálne vystužený, priemer 6 a 8mm, dĺžka 70cm, vystužený na úseku 20 alebo 30cm.InterGard lineárny pletený ultratenký heparínový radiálne vystužený, priemer 6-8mm, dĺžka 70-85cm, vystužený na úseku 20-45cm. | MQT | FR | ks | 660
XB10.10 | X00906 | P57863,P57864 | Cievna protéza PTFE VascuGraft | Nevystužená, 4-8mm x 40cm | AES | DE | ks | 481
XB10.10 | X00902 | P57863,P57864 | Cievna protéza PTFE VascuGraft | Nevystužená, 3-6mm x 10cm, 3-8mm x 20cm, 6-8mm x 30cm, 4-7 x 30cm kónická | AES | DE | ks | 506
XB10.10 | X01004 | P57863,P57864 | Cievna protéza PTFE VascuGraft | Nevystužená, 4-10mm x 50cm, 6-8mm x 60cm, 3-10mm x 70cm, vrátane kónických v rozmeroch: 4-6mm x 40cm, 5-8mm x 40cm, 4-7mm x 40cm, 4-6mm x 45cm, 4-7mm x 45cm, 5-8mm x 45cm, 4-7mm x 50cm, 4-6mm x 70cm, 4-7mm x 70cm, 5-8mm x 70cm. | AES | DE | ks | 613
XB10.10 | X01122 | P70435 | Cievna protéza FlowLine Bipore | cievna protéza z ePTFE, všetky rozmery v nabídke výrobca | JOT | DE | ks | 480
XB10.10 | X00905 | P57863,P57864 | Cievna protéza PTFE VascuGraft | Nevystužená, 5-10mm x 80cm, 5-8mm x 90cm | AES | DE | ks | 675
XB10.10 | X01187 | P71261,P71262,P71760,P73408,P85156 | Cievna protéza ePTFE MAXIFLO, COBRAHOOD, RAPIDAX | nevystužená, rovná, priemer 6, 7, 8, 10mm, kónická 4-6mm, 4-7mm | VSG | GB | ks | 696
XB10.10 | X00904 | P83806,P83804,P83805 | Cievne protézy: Distaflo, IMPRA Carboflo, IMPRA, Venaflo, Dynaflo |  | BAR | US | ks | 697
XB10.10 | X01116 | P74806 | Cievna protéza FlowLine Bipore Heparin | cievna protéza z ePTFE potiahnutá heparínom, všetky rozmery v nabídke výrobca | JOT | DE | ks | 757
XB10.10 | X01189 | P89466 | Cievne protézy ePTFE Lifespan | nevystužené 5-10mm priemer, 10-80cm dĺžka | LER | US | ks | 757
XB10.11 | X00907 | P57863,P57864 | Cievna protéza PTFE VascuGraft | Vystužená, 5-8mm x 20cm, 4-8mm x 40cm, 5-10mm x 50cm, 6-8mm x 60cm, 4-10mm x 70cm, 5-10mm x 80cm, 6-8mm x 90cm, 6mm x 100cm, vrátane kónických v rozmeroch: 4-7 x 70cm, 5-8 x 70cm, 6-8 x 70cm, 4-6 x 45cm | AES | DE | ks | 695
XB10.11 | X01190 | P71261,P71262,P71760,P73408,P85156 | Cievna protéza ePTFE MAXIFLO, COBRAHOOD | vystužená, rovná, priemer 6, 7, 8, 10mm, kónická 4-6mm, 4-7mm | VSG | GB | ks | 695
XB10.11 | X01121 | P70435 | Cievna protéza FlowLine Bipore | cievna protéza z ePTFE, všetky rozmery v nabídke výrobca | JOT | DE | ks | 695
XB10.11 | X01176 | P71259,P71260 | Cievna protéza SEALPTFE | vystužená, rovná, s tretiou vrstvou z modifikovanej hydrofilnej želatíny, priemer 6, 7, 8, 10mm, kónická 4-6mm, 4-7mm | VSG | GB | ks | 550
XB10.11 | X01115 | P74806 | Cievna protéza FlowLine Bipore Heparin spirale | cievna protéza z ePTFE potiahnutá heparínom, všetky rozmery v nabídke výrobca | JOT | DE | ks | 800
XB10.11 | X01800 | P89466 | Cievne protézy ePTFE Lifespan | vystužené 5-10mm priemer, 10-80cm dĺžka | LER | US | ks | 800
XB10.12 | X00909 | P72294 | Venózna protéza ProVena | 4-8mm, 40 cm | AES | DE | ks | 550
XB10.12 | X00908 | P72294 | Venózna protéza ProVena | 4-10mm, 80 cm | AES | DE | ks | 550
XB10.13 | X02557 | P82263 | FUSION cievny štep | lineárny, s priemerom 5-10mm a s dĺžkou 20-80cm | MQT | US | ks | 1241
XB10.13 | X01799 | P88345 | InterGard | rôzne typy, rôzne priemery a dĺžky | MQT | FR | ks | 1800
XB10.13 | X00856 | P32811 | Cievna protéza UniGraft K DV | lineárna, pletená, axilobifemorálna, 8-10mm x 100/60 cm | AES | DE | ks | 1800
XB10.13 | X02559 | P82263 | FUSION cievny štep | lineárny, s BIOLINE poťahom, s priemerom 5-10mm a s dĺžkou 20-80cm | MQT | US | ks | 1800
XB10.14 | X02472 | P65724 | Cievna protéza Gelweave Coselli™Thoracoabdominal, Gelweave Trifurcate Thoracoabdominal | polyesterová tkaná protéza s odstupmi 4x10mm, dĺžka 60cm, priemer 20-30 mm, s odstupmi 7mm + 2x6/7/8 mm, dlžka 45 cm, priemer 12,14,16 mm | VSG | GB | ks | 1200
XB10.14 | X02286 | P88345 | Cievna protéza INTERGARD pletená trifurkačná, cievna protéza INTERGARD pletená kvadrifurkačná | s priemerom 14 x 7mm - 20 x 10mm a dĺžkou 20 x 35 cm a s priemerom 14-16mm, vonkajšie odstupy: s priemerom 7-8mm a dĺžkou 35cm, vnútorné odstupy: s priemerom 6-8mm a dĺžkou 35cm | ITV | FR | ks | 1300
XB10.14 | X01247 | P74803 | Cievna protéza FlowWeave Plus Tetrabranch | polyesterová tkaná cievna protéza, všetky rozmery v nabídke výrobca | JOT | DE | ks | 1350
XB10.2 | X01119 | P74804 | Cievna protéza FlowNit Bioseal | polyesterová pletená cievna protéza, všetky rozmery v nabídke výrobca | JOT | DE | ks | 351
XB10.2 | X01183 | P65722,P65723 | Cievna protéza GELSOFT, GELSOFT PLUS a GELSEAL | polyesterová bifurkačná pletená, 12x6 mm, 14x7 mm, 16x8 mm, 18x9 mm, 20x10 mm, 22x11 mm / 45 cm | VSG | GB | ks | 505
XB10.2 | X04946 | P99885,P99892 | Protéza cievna tkaná potiahnutá bovinným kolagénom Polythese IC; Protéza cievna pletená potiahnutá bovinným kolagénom Polymaille C | bifurkačná | PEO | FR | ks | 581
XB10.2 | X00867 | P32811 | Cievna protéza UniGraft K DV | bifurkačná, pletená, 12x6mm - 24x12mm, 40cm | AES | DE | ks | 617
XB10.2 | X01593 | P89467 | Cievna protéza Albograft | všetky veľkosti bifurkačná tkaná a pletená | LER | US | ks | 495
XB10.2 | X00864 | P88345 | InterGard | rôzne typy, 6x12–12x24mm x 50cm | MQT | FR | ks | 554
XB10.2 | X00866 | P88345 | InterGard, HemaGard | InterGard, HemaGard bifurkačný- bifurkačný heparínový, rôzne priemery a dľžky. | MQT | FR | ks | 554
XB10.3 | X00879 | P72293 | Cievna protéza SilverGraft | lineárna impregnovaná so striebrom 8-24mm x 15cm | AES | DE | ks | 490
XB10.3 | X00875 | P88345 | InterGard, InterGard Synergy | pletené, tkané, rôzne typy, rôzne priemery a dĺžky | MQT | FR | ks | 464
XB10.3 | X00878 | P72293 | Cievna protéza SilverGraft | lineárna impregnovaná so striebrom 8-24mm x 30cm | AES | DE | ks | 631
XB10.3 | X00877 | P72293 | Cievna protéza SilverGraft | lineárna impregnovaná so striebrom 6-12mm x 40cm, 6-8mm x 60cm, 6-8mm x 90cm | AES | DE | ks | 720
XB10.3 | X00869 | P88345 | InteGard | ôzne typy a úpravy, rôzne priemery a dĺžky | MQT | FR | ks | 720
XB10.4 | X00880 | P72293 | Cievna protéza SilverGraft | bifurkačná impregnovaná so striebrom 12x6mm - 24x12mm, 40cm | AES | DE | ks | 726
XB10.5 | X04948 | P99887,P99888 | Protéza cievna tkaná potiahnutá bovinným kolagénom Polythese ICT; Protéza cievna tkaná potiahnutá bovinným kolagénom Polythese IC-3GL | lineárna | PEO | FR | ks | 596
XB10.5 | X01798 | P88345 | InterGard | torakálna aortálna, rôzne rozmery | MQT | FR | ks | 1137
XB10.5 | X02387 | P65724 | Cievna protéza Gelweave Valsalva™, Gelweave Ante-Flo, Siena Ante-Flo | polyesterová protéza pre náhradu aortálneho koreňa/oblúka, rozmery 20-34 mm, dľžka 15-50 cm | VSG | GB | ks | 1247
XB10.5 | X02285 | P88345 | Cievna protéza aortálneho oblúka INTERGARD HEMABRIDGE tkaná | priemer 20 - 36mm x 10mm s dĺžkou 35cm x 40cm, s jedným odstupom | ITV | FR | ks | 1247
XB10.5 | X03109 | P88345 | Cievna protéza | CARDIOROOT rôzne priemery a dľžky | ITV | FR | ks | 2205
XB10.6 | X02316 | P82262 | HEMASHIELD | tkaná, s jedným odstupom, rôzne rozmery | ITV | FR | ks | 1225
XB10.6 | X04949 | P99889,P99890 | Protéza cievna tkaná potiahnutá bovinným kolagénom Polythese Polybranch; Protéza cievna tkaná potiahnutá bovinným kolagénom Polythese Polyarch |  | PEO | FR | ks | 1812
XB10.6 | X02321 | P88345 | Cievna protéza aortálneho oblúka INTERGARD tkaná | priemer 20-36 x 10 x 8 x 8 x 10mm s dĺžkou 50 x 30 x 30 x 30 x 30cm, so štyrmi odstupmi | ITV | FR | ks | 1784
XB10.6 | X02317 | P82262 | HEMASHIELD | tkaná, s tromi odstupmi, rôzne rozmery | ITV | FR | ks | 1836
XB10.6 | X02318 | P82262 | HEMASHIELD | tkaná, so štyrmi odstupmi alebo uhlovými odstupmi, rôzne | ITV | FR | ks | 2451
XB10.9 | X03928 | P75139 | Protéza cievna biosyntetická Omniflow II | rovná/zakrivená | B-N | AU | ks | 2059
XB11.1 | X02825 | P60962 | Vaskulárny embolizačný mikrošpirálový systém TruFill | rôzne veľkosti | CDN-US | US | ks | 173
XB11.1 | X03334 | P72712 | Embolizačné koily MReye, Nester, Hilal, Tornado | MR podmienené | COK | US | ks | 209
XB11.1 | X02898 | P73108 | Špirála embolizačná - VortX-18, VortX Diamond-18, Straight-18, Figure 8-18, Multi-Loop-18, Complex Helical-18, VortX-35, 2D Helical-35. | Vytláčaná, rôzne typy. | BSC | US | ks | 258
XB11.1 | X02845 | P84108 | Boptnajúce periférne koily Azur Peripheral Pushable | (18, 35) zatláčacie | TCJ-03 | US | ks | 258
XB11.2 | X02821 | P39058 | Posúvač embolizačných mikrošpirál Codman TruFill | TRUPUSH Coil Pusher 195cm 50cm | CDN-US | US | ks | 336
XB11.3 | X03335 | P72712 | Embolizačné odpútateľné koily Detach | pripojený k zavádzaciemu drôtu | COK | DK | ks | 495
XB11.3 | X03336 | P72712 | Embolizačné odpútateľné koily Retracta | pripojený k aplikačnému vodiču | COK | US | ks | 495
XB11.3 | X02899 | P73109 | Špirála blokovacia oddeliteľná Boston IDC | IDC | BSC | US | ks | 752
XB11.3 | X02660 | P90246,P90247 | Špirála embolizačná Concerto PGLA, Špirála embolizačná Concerto Nylon |  | EV3 | US | ks | 765
XB11.3 | X02828 | P65916,P85533 | Systémy embolizačných mikrošpirál ORBIT GALAXY, DCS-ORBIT TruFill | rôzne veľkosti | CDN-US | US | ks | 918
XB11.3 | X02844 | P84107 | Odpútateľné koily Azur Detachable |  | TCJ-03 | US | ks | 1128
XB11.3 | X03158 | P93335 | Systém špirálový embolizačný AZUR Framing Coil |  | TCJ-03 | US | ks | 1128
XB11.3 | X03809 | P95191 | Systém embolizačný Penumbra Smart Coil s odnímateľnou rukoväťou | Standard / Soft / Extra Soft / Helical Extra Soft | PNB | US | ks | 1075
XB11.3 | X02514 | P74988 | Protéza intravaskulárna - coil V-Track: HydroCoil | embolizačná; rôzne priemery a dĺžky | TCJ | US | ks | 1136
XB11.3 | X02486 | P71761 | Protéza intravaskulárna - coil V-Track: MicroPlex | emoblizačná; rôzne priemery a dĺžky | TCJ | US | ks | 1136
XB11.3 | X02984 | P89221 | Špirála embolizačná oddeliteľná s napájacím zdrojom - Matrix2, GDC, GDC 360 | Matrix2, GDC, GDC 360 | STR | US | ks | 1136
XB11.3 | X02968 | P85453,P89221 | Špirála oddeliteľná Target. Špirála embolizačná oddeliteľná s napájacím zdrojom - Matrix2, GDC, GDC 360 | Rôzne typy a rozmery. Matrix2, GDC, GDC 360 | STR | US | ks | 1136
XB11.4 | X02856 | P91978 | Špirála embolizačná Ruby | rôzne typy a veľkosti | PNB | US | ks | 1500
XB11.4 | X02847 | P87020 | Systém špirálový Penumbra Coil 400 | endovaskulárna embolizácia | PNB | US | ks | 1500
XB11.5 | X02987 | P89371 | Systém IDC vláknitý oklúzny Interlock/Interlock-35 | Interlock / Interlock - 35 | BSC | US | ks | 799
XB11.6 | X02632 | P87577 | Embolizačné špirály FlowCoils |  | BEX | FR | ks | 846
XB11.7 | X04741 | P98793 | Systém zavádzací mikrocievkový MICRUSFRAME / DELTAFILL / DELTAXSFT / GALAXY G3 / GALAXY G3 Mini | s príslušenstvom; rôzne typy | MDO | CH | ks | 1243
XB11.7 | X02590 | P82511,P82512,P82513,P91557 | Špirála embolizačná Axium Helix/3D, Axium PGLA Helix/3D, Axium Nylon Helix, Axium Prime, |  | EV3 | US | ks | 1243
XB11.7 | X02823 | P53354,P91098,P91099,P91100,P91102,P91103,P91104,P91105 | Systémy embolizačných mikrošpirál MICRUSPHERE, PRESIDIO, CASHMERE, DELTAMAXX, DELTAPAQ, DELTAPUSH, HELIPAQ, ULTIPAQ – všetky typu CERECYTE | rôzne veľkosti | MDO-CH01 | CH | ks | 1243
XB11.7 | X02822 | P53353,P53354,P91098,P91099,P91100,P91103,P91104,P91105 | Systémy embolizačných mikrošpirál MICRUSPHERE, CASHMERE, ORBIT GALAXY G2, DELTAMAXX, DELTAPAQ, DELTAPLUSH, HELIPAQ, ULTIPAQ | rôzne veľkosti | MDO-CH01 | CH | ks | 1243
XB11.7 | X03028 | P92830 | Embolizačné špirály Barricade Coil Systém |  | BCK | US | ks | 1243
XB11.7 | X05021 | P99683 | Systém embolizačnej špirály Optima |  | BCK | US | ks | 1023
XB11.8 | X02970 | P85500 | Kábel spojovací IZDS pre oddeliteľné špirály. |  | STR | US | ks | 67
XB11.8 | X03027 | P92830 | Spojovací kábel na odpútanie embolizačných špirál Barricade Coil Systém |  | BCK | US | ks | 169
XB11.9 | X02515 | P74991 | Ovládač oddeľovací V-GRIP |  | TCJ | US | ks | 170
XB11.9 | X02853 | P91254 | Systém odpútavania EnPower | prepojovací kábel s/bez riadiacej jednotky | MDO-CH01 | CH | ks | 171
XB11.9 | X02840 | P78708 | Hydraulický odpútavací system TruFill DCS Syringe II | k embolizačným odpútateľným mikrošpirálam Orbit Galaxy, TruFill DCS Orbit | CDN-US | US | ks | 347
XB11.9 | X02846 | P84109 | Odpútavacie zariadenie Azur Detachable |  | TCJ-03 | US | ks | 347
XB11.9 | X02969 | P85498 | Systém odpojovací InZone. | Sterilné ručné zariadenie. | STR | US | ks | 410
XB11.9 | X02592 | P82511,P82512,P82513,P91557,P90246,P90247 | systém odpútavací ID-1-5 |  | EV3 | US | ks | 410
XB11.9 | X02939 | P82505 | Systém odpútavací NDS a káblové súpravy CSS | Systém odpútavací NDS-2/NDS-2X | EV3 | US | ks | 410
XB11.9 | X05020 | P99683 | Ovládač odpojenia XCEL | príslušenstvo k systému embolizačnej špirály Optima | BCK | US | ks | 119
XB12.1 | X04339 | P97517 | Lepidlo chirurgické Coseal | 4ml | BXI | CH | ks | 400
XB12.1 | X04026 | P91051 | Lepidlo tkanivové PreveLeak Surgical Sealant | s dávkovacou špičkou, 4ml, 5 ml | TXM | US | ks | 462
XB12.1 | X03205 | P72636 | BioGlue® - tkanivové lepidlo chirurgické, 2 zložkové s aplikátorom | 5 ml | CLF | US | ks | 430
XB12.1 | X03206 | P72636 | BioGlue® - tkanivové lepidlo chirurgické, 2 zložkové s aplikátorom | 10 ml | CLF | US | ks | 699
XB12.1 | X03950 | P94447 | Systém na uzatváranie žíl Venaseal Sapheon | SP-101 | SPQ | US | ks | 699
XB13.1.1 | X03327 | P72712 | PVA penové embolizačné častice | rôzne veľkosti | COK | US | ks | 89
XB13.1.1 | X03002 | P91430 | PVA častice Bearing | všetky velkosti | BIF | FR | ks | 185
XB13.1.1 | X02900 | P73110 | Častice embolizačné Contour |  | BSC | US | ks | 204
XB13.1.2 | X02839 | P77647 | Sférické embolizačné častice Bead Block |  | BIH | GB | ks | 204
XB13.1.3 | X04514 | P97778 | Mikroguľôčky HydroPearl | na cielenú embolizáciu | MCV | FR | ks | 299
XB13.1.3 | X03043 | P69149,P69150,P69151,P69152,P69153,P69154 | Mikročastice sférické komprimovatelné EmboSphere, EmboGold | všetky velkosti | BIF | FR | ks | 335
XB13.1.4 | X02914 | P77016 | Mikročastice uvolňujúce liečivo HepaSphere | všetky velkosti, neaktivované | BIF | FR | ks | 387
XB13.1.4 | X04513 | P97777 | Mikroguľôčky LifePearl | embolizačné na chemoterapeutiká | MCV | FR | ks | 657
XB13.1.4 | X02834 | P74576 | Embolizačné častice uvoľňujúce liečivo DC Bead |  | BIH | GB | ks | 732
XB13.1.4 | X02835 | P74576 | Embolizačné častice uvoľňujúce liečivo DC Bead | M1 | BIH | GB | ks | 732
XB13.1.4 | X02993 | P90257 | Embozene® - mikročastice embolizačné s cytostatikom | Color - Advanced / Tandem | CLO | US | ks | 600
XB13.1.5 | X02943 | P82520 | Systém embolizačný tekutý Onyx príslušenstvo-DMSO | rôzne striekačky | EV3 | US | ks | 180
XB13.1.5 | X02907 | P75655 | Systém embolizačný tekutý Onyx 18 |  | EV3 | US | ks | 1318
XB13.1.5 | X03783 | P94409 | Nellix polymér |  | ENG | NL | ks | 1273
XB13.1.5 | X02940 | P82514 | Systém embolizačný tekutý Onyx 20 |  | EV3 | US | ks | 1437
XB13.1.5 | X03491 | P93815 | Činidlo tekuté embolizačné PHIL | rôzne koncentrácie | MCV | FR | ks | 1452
XB13.1.5 | X03044 | P82515 | Systém embolizačný tekutý Onyx 34 |  | EV3 | US | ks | 1474
XB13.1.5 | X02995 | P90811 | Tekuté embolizačné činidlo SQUID/SQUIDPERI |  | EMO | CH | ks | 1474
XB13.1.6 | X00841 | P86964 | Oklúder ciev Amplatzer | špeciálny vaskulárny oklúder určený na uzavretie periférnych ciev, AV fistúl, malformácií, veľkosti 3-22mm | ABT | US | ks | 529
XB13.1.6 | X04827 | P60987 | Stentgraft a zavádzací systém endoluminálneho oklúdera Talent | na liečbu aortálnej aneurizmy; rôzne modely | MDC | US | ks | 1996
XB13.1.6 | X03575 | P94480 | Systém mikrovaskulárny pripájací MVP | na oklúziu ciev rôzne typy | RER | US | ks | 1996
XB13.1.6 | X00842 | P86964 | Oklúder ciev Amplatzer | špeciálny vaskulárny oklúder určený na uzavretie periférnych ciev, AV fistúl, AV malformácií a traumatických krvácaní s vysokým prietokom, veľkosti 2,8-8,4mm | ABT | US | ks | 1638
XB13.2.1 | X02909 | P75657 | Systém embolický protektívny Spider Fx |  | EV3 | US | ks | 1574
XB13.2.2 | X04329 | P96896 | Systém karotického postdilatačného balónika Paladin | s integrovanou ochranou proti embólii | CNG-US | US | ks | 1170
XB13.2.2 | X02829 | P69441 | Emboloprotekčný systém RX ACCUNET | fixovaný na vodiči | ABT | US | ks | 1225
XB13.2.2 | X02892 | P72010 | Filter emboloprotekčný FilterWire EZ. | zachytávanie krvných zrazenín | BSC | US | ks | 1225
XB13.2.2 | X02843 | P83191 | Emboloprotekčný systém EMBOSHIELD NAV6 | s pohyblivým filtrom | ABT | US | ks | 1040
XB13.2.2 | X02830 | P71484 | Mo.Ma emboloprotekcia (cerebrálna ochrana) | karotická, rôzne modely (Ultra, Mono) a veľkosti | INA | IT | ks | 1488
XB13.2.3 | X02994 | P90670 | Claret Medical Montage™ - systém filtračný duálny | rôzne typy a rozmery | CLA | US | ks | 1665
XB13.2.3 | X03013 | P91929 | Capturex® - katéter endovaskulárny | s filtrom | STU | SW | ks | 2052
XB13.2.4 | X02824 | P59661 | Kaválny filter Trapease | Permanentný kaválny filter v dvoch dĺžkach katétru 90 a 55 cm. | CDS | IE | ks | 804
XB13.2.4 | X02925 | P80065 | Filtre kaválne ALN permanentné/vyberatelné s háčikom/bez háčiku | rozné zposoby implantácie | ALJ | FR | ks | 1196
XB13.2.4 | X03338 | P72716 | Venakaválne filtre Celect | femorálny alebo jugulárny prístup | COK | DK | ks | 867
XB13.2.5 | X02826 | P65704 | Kaválny filter OptEase RVC | Dočasný kaválny filter v dvoch dĺžkach katétru 90 a 55 cm. | CDS | IE | ks | 877
XB13.2.5 | X03169 | P91925 | Filter kaválny DENALI | femorálny systém, jugulárny/subklaviálny systém | BAR | US | ks | 1100
XB13.2.6 | X02827 | P65705 | OptEase Retr. Cath 10FR 80cm | 10F, dĺžka 80cm | CDS | US | ks | 123
XB13.2.6 | X02926 | P80072 | Extraktor kaválných filtrov ALN | rozne tvary | ALJ | FR | ks | 1070
XB14.1.1 | X00910 | P70930 | CLEARVIEW INTRACOR. SHUNT, Clearview Blower Mister, Quickflow DPS | Intrakoronárny bočník | MDC | US | ks | 49
XB14.1.2 | X01663 | P70087 | Cievne shunty Edwards | Karotické shunty bezbalónové rovné zúžené | EDW | US | ks | 65
XB14.1.2 | X01666 | P74819 | Karotický shunt Bard Brener | "T" Design, v rôznych priemeroch a dĺžkach - viď. Prospekt | BAR | US | ks | 67
XB14.1.3 | X02274 | P70087 | Cievne shunty karotické silikonové s balónom Vascucshunt Edwards | Karotické shunty silikonové s balónom, dlžka 30 cm, 9F a 11F | EDW | US | ks | 153
XB14.10 | X00971 | P82170 | Cardioblate Gemini BP2 | Ablačný katéter | MDC | US | ks | 1961
XB14.10 | X02341 | P64747 | Katéter chladený ablačný multipolárny pre rádiofrekvenčnú izoláciu pulmonálnych žíl, Biosense Webster | nMARQ Circular, nMARQ Crescent | BIOSENSE | US | ks | 2814
XB14.11.1 | X04945 | P99819 | Katéter endoskopický ablačný HearthLight X3 with Excalibur Ballon | s náplňou | CDF | US | ks | 4752
XB14.13 | X01779 | P89902 | Katéter elektrofyziologický Map-iT ablačný | rôzne veľkosti | AEP-US | US | ks | 924
XB14.13 | X01109 | P87993,P87994,P87995,P88000 | katéter ablačný rádiofrekvenčný Stinger, Scorpion (2) | rôzne priemery, dĺžky , s príslušenstvom | BARUS02 | US | ks | 1043
XB14.13.1 | X04379 | P89304 | Katéter aterektomický Turbo-Tandem | periférny systém optický s vodiacim systémom | SPA | US | ks | 3771
XB14.14 | X03157 | P93201 | Katéter Symplicity Spyral na renálnu denerváciu s viacerými elektródami |  | MDC | US | ks | 3200
XB14.14 | X01781 | P90042 | EnligHTN | Katéter na renálnu denerváciu, veľký 18/8mm, malý 16/6mm | SJM | US | ks | 3235
XB14.14 | X01292 | P88722 | Katéter Symplicity |  | MDT | US | ks | 3235
XB14.14 | X02292 | P91312 | Systém renálny denervačný Vessix | katéter / generátor / príslušenstvo | VEX | US | ks | 3235
XB14.15.1 | X01185 | P83048,P83049 | Pero lineárne, Pero multifunkčné izolačné | príslušenstvo k prístroju AtriCure | ATI | US | ks | 1368
XB14.15.1 | X01181 | P89062 | Svorka Atriclip s meradlom | príslušenstvo k prístroju AtriCure | ATI | US | ks | 1444
XB14.15.1 | X00977 | P67940 | ATS CryoMaze | kardiochirurgická kryoablačná sonda, rôzne veľkosti | MDC | US | ks | 1491
XB14.15.1 | X03085 | P83051 | Kryoablačný katéter | príslušenstvo k AtriCure | ATI | US | ks | 1593
XB14.15.1 | X02554 | P82172 | Zariadenie ablačné Cardioblate MAPS | na chirugické mapovanie, abláciu, stimuláciu a snímanie | MDC | US | ks | 1949
XB14.15.1 | X01743 | P90989 | Svorka revolučná bipolárna Cobra | 600-008i | ENS | US | ks | 1949
XB14.15.1 | X01802 | P90990 | Systém pre rádiofrekvenčnú abláciu | Cobra Fusion 50 s príslušenstvom | ENS | US | ks | 1949
XB14.15.2 | X01803 | P90990 | Systém pre rádiofrekvenčnú abláciu | Cobra Fusion 150 s príslušenstvom | ENS | US | ks | 6162
XB14.16.2 | X04706 | P83934 | Stylet endovenózny rádiofrekvenčný ClosureRFS | model RFS 2-6-12 | MDC | US | ks | 311
XB14.16.2 | X03551 | P91200 | Vein Clear katéter bez svetla |  | RFM | KR | ks | 315
XB14.16.2 | X01659 | K88117,K83933 | Kateter s endovenoznou radiofrekvencnou ablaciou (RFA) | VNUS 60cm, 100cm; vnutorny priemer 7F | COV | US | ks | 317
XB14.16.3 | X03003 | P91524 | Katéter oklúzny ClariVein® | dĺžky katétrov 45 cm a 65 cm | VLI | US | ks | 592
XB14.17.1 | X01795 | P69958 | Tromboembolektomické arteriálne, venózne a oklúzne katétre Edwards | všetky typy ,a veľkosti podľa priloženej prospektovej dokumentácie | EDW | US | ks | 64
XB14.17.2 | X01796 | P69958 | Kateter Fogarty na priľnute zrazeniny Edwards, kateter Fogarty na trombektomiu štepu Edwards, katéter Fogarty oklúzny | všetky veľkosti podľa priloženej prospektovej dokumentácie | EDW | US | ks | 191
XB14.18.1 | X01794 | P32822 | Insitucat | Atraumatický valvulotom pre cievnu chirurgiu | AES | DE | ks | 215
XB14.19 | X00978 | P70982,P85481,P85591,P85657 | Freezor Family + Cable 2035U ELECTR. UMBILICAL + Cable 203CX COAXIAL UMBILICAL | Kardiálny kryoablačný katéter (všetky typy) + káble | CRH | CA | set | 1581
XB14.19 | X00979 | P80375,P85657 | Arctic Front + Cable 2035U ELECTR. UMBILICAL + Cable 203CX COAXIAL UMBILICAL | Kardiálny kryoablačný katéter (23mm, 28mm), káble | CRH | CA | set | 2972
XB14.19 | X01191 | P80375,P85657 | Arctic Front Advance, Arctic Front Advance ST, Arctic Front Advance PRO + Cable 2035U ELECTR. UMBILICAL + Cable 203CX COAXIAL UMBILICAL | Kardiálny kryoablačný katéter (23mm, 28mm), káble | CRH | CA | set | 2972
XB14.2 | X04344 | P97659 | Systém FLEXHeart s príslušenstvom | na upokojenie povrchu srdca pri vytváraní bypasu | AES | DE | set | 642
XB14.2 | X04820 | P99503 | Polohovač srdca Starfish Evo | HP3000 | MDC | US | ks | 642
XB14.2 | X03690 | P94787 | Stabilizátory a polohovače srdca k ramenu Hercules | Atlas, Titan, StableSoft II, Assistant with Stablesoft, Suture Holder | TCJ | US | ks | 642
XB14.2 | X00917 | P81474,P81470 | ACROBAT SUV, XPOSE 4 | vákuový stabilizačný systém, vákuový polohovač | MQT | US | ks | 661
XB14.2 | X00918 | P70929 | Octopus | Tkanivový stabilizátor, rôzne modely | MDC | US | ks | 731
XB14.2 | X00919 | P70929 | Starfisch | Polohovač srdca | MDC | US | ks | 731
XB14.2 | X01107 | P89334,P89335 | ACROBAT-i | vákuový stabilizačný systém | MQT | US | ks | 961
XB14.2 | X03165 | P92790 | Endoskopická svorka AtriClip | príslušenstvo k systému AtriCure | ATI | US | ks | 1858
XB14.20 | X04707 | P86070 | katéter Across HP | PTCA balónový dilatačný vysokotlakový, rôzne veľkosti | ACW | CH | ks | 240
XB14.20 | X01592 | P88405 | Fairway PTCA dilatačný katéter | všetky veľkosti | IBE | ES | ks | 251
XB14.20 | X03804 | P95123 | Katéter pre perkutánnu transluminálnu koronárnu angioplastiku (PTCA) - Crossway a Crossway NC | všetky veľkosti | IHT | ES | ks | 251
XB14.20 | X01664 | P71770,P80543 | Balónikový katéter pre perkut. koronárnu intervenciu NIMBUS Pico a NIMBUS Salvo | v rôznych priemeroch a dĺžkach - viď.prospekt | CLS | IE | ks | 251
XB14.20 | X04836 | P96721 | NC- Genoss PTCA balón katéter | rôzne rozmery | GEN | KR | ks | 251
XB14.20 | X04728 | P97830 | Katéter balónikový NC Xperience | rôzne veľkosti | LFV | ES | ks | 251
XB14.20 | X04431 | P97579 | Katéter bálonikový PTCA NC Clever | rôzne priemery a dĺžky | CNA | CH | ks | 286
XB14.20 | X04745 | P98922 | katéter PTCA Cathy No4 | rôzne veľkosti | TNL | DE | ks | 286
XB14.20 | X04799 | P99220 | Katéter PTCA dilatacný balónikový EasyT / NIC Nano hydro / NIC 1.1 hydro | rôzne typy a velkosti | SDG | CH | ks | 286
XB14.20 | X04708 | P86071 | katéter Across CTO | PTCA balónový dilatačný, rôzne veľkosti | ACW | CH | ks | 286
XB14.20 | X04785 | P97928 | Katéter PTCA dilatačný balónikový IKAZUCHI Zero | rôzne typy | KANEKA | JP | ks | 286
XB14.20 | X04786 | P97929 | Katéter PTCA dilatačný balónikový Raiden 3 | rôzne typy | KANEKA | JP | ks | 286
XB14.20 | X03781 | P94133 | Katéter balónikový dilatačný Invader CTO | rôzne veľkosti | AVM | TR | ks | 320
XB14.20 | X04307 | P94594 | Katéter dilatačný Sapphire II PRO | rôzne dĺžky a priemery | ORB | NL | ks | 320
XB14.20 | X04790 | P98998,P98999 | Katéter PTCA balónikový Yangtze NC a Nano | rôzne rozmery | MVY | FR | ks | 320
XB14.20 | X04709 | P86072 | katéter Grip/Grip TT | PTCA balónový dilatačný, rôzne veľkosti | ACW | CH | ks | 320
XB14.20 | X02589 | P92552 | Katéter dilatačný PTCA Ceto | rôzne rozmery | BIR | IL | ks | 320
XB14.20 | X03473 | P92752 | Katéter dilatačný balonikový Arriva PTCA |  | INSITU | US | ks | 320
XB14.20 | X02289 | P90044 | MOZEC | katétre angiografické dilatačné MOZEC PTCA | MERIL | IN | ks | 320
XB14.20 | X00989 | P82249 | Katéter balónikový SeQuent II | pre perkutánnu koronárnu intervenciu, 1,25-4mm x 10-30mm | BME | DE | ks | 320
XB14.20 | X02295 | P91848 | Katéter balónikový SeQuent Neo | pre perkutánnu koronárnu intervenciu, 1,25-4mm x 10-30mm | BME | DE | ks | 320
XB14.20 | X01008 | P74147 | Katéter balónikový Sprinter | Sprinter Legend RX, Sprinter Legend OTW, Sprinter OTW, NC Sprinter RX, 1,25 mm - 4 mm | MDC | US | ks | 320
XB14.20 | X00990 | P81051 | Katéter balónikový koronárny Pantera / Pantera LEO/Pantera Pro | priemer 1.25-5.0 mm, dĺžka 6-30 mm | XBT | CH | ks | 320
XB14.20 | X04937 | P99156 | Katéter PTCA dilatačný NC Emerge Monorail | rôzne veľkosti | BSC | US | ks | 320
XB14.20 | X03153 | P93023 | Katéter dilatačný rýchlo vymeniteľný Euphora | rôzne modely a veľkosti | MDC | US | ks | 320
XB14.20 | X00983 | P77994 | Katétre angiografické dilatačné RYUJIN PLUS | PTCA | TCJ | JP | ks | 320
XB14.20 | X00986 | P87948 | Katéter dilatačný Empira™ PTCA / Empira™ NC RX PTCA | rôzne typy | CRX-US | US | ks | 320
XB14.20 | X00982 | P82353 | Katéter PTCA dilatačný HIRYU | balónikový | TCJ | JP | ks | 320
XB14.20 | X01260 | P89139 | Advancer PTCA dilatačný katéter | všetky velkosti | TUP | NL | ks | 320
XB14.20 | X00981 | P85120 | Katéter balónikový dilatačný TAZUNA | PTCA | TCJ | JP | ks | 320
XB14.20 | X03391 | P92746 | Katéter balónikový Xperience | rôzne veľkosti | LFV | ES | ks | 320
XB14.20 | X03961 | P95770 | Katéter PTCA dilatačný balónikový WILMA | rôzne veľkosti a dĺžky | SHJ | IN | ks | 320
XB14.20 | X03587 | P94649 | RIVER® koronárny angioplastický katéter |  | BLT | PL | ks | 320
XB14.20 | X04432 | P97592 | Katéter PTCA dilatačný balónikový Accuforce | rôzne dĺžky a priemery | TCJ | JP | ks | 585
XB14.20 | X01007 | P79365 | Katétre PTCA balónkové dilatačné | diameter: 2.5, 2.75, 3.00, 3.50, 4.00, 4.50, dľžka: 12mm, 16mm, 20mm, 25mm, 31mm | SCH | CH | ks | 320
XB14.20 | X02349 | P77202,P82026 | Koronárny dilatačný katéter Sapphire II/Sapphire NC/Sapphire II NC | strednotlaký semi-kompliantný PTCA katéter Sapphire II/vysokotlaký non-kompliantný PTCA katéter Sapphire NC | ORB | NL | ks | 320
XB14.20 | X03806 | P95154 | Katéter balónikový PTCA NSE ALPHA | rôzne rozmery | GOM | JP | ks | 585
XB14.20 | X00980 | P72888,P85450,P85451 | Katéter balónik. Intrakoronárny APEX Monorail/OTW. Katéter dilatačný balón. NC Quantum Apex Monorail. Katéter dilatačný balón. NC Quantum Apex OTW. | rôzne rozmery, veľkosti a typy | BSC | US | ks | 320
XB14.20 | X01716 | P81355 | Katéter balónikový Flextome Cutting Balloon Monorail | PTCA | BSC | US | ks | 585
XB14.20 | X00911 | P81357,P72935 | Katéter balónikový koronárny Boston Maverick XL. Katéter koronárny Q-Maverick | rôzne rozmery, veľkosti a typy | BSC | US | ks | 320
XB14.20 | X01736 | P89465 | Katéter PTCA dilatačný Emerge | Monorail / Over-The-Wire | BSC | US | ks | 320
XB14.20 | X02352 | P81527 | Koronárny dilatačný katéter Scoreflex/Scoreflex NC | scoring katéter | ORB | NL | ks | 585
XB14.20 | X02297 | P86094,P86095 | Katéter CONIC ONE, Katéter CLEVER | Clever v diametre: 1,50; 2,0; 2,25; 2,50; 2,75; 3,0; 3,25; 3,5; 4,0 mm Clever v dlžkach: 10, 15, 20, 25, 30, 35 a 40 mmConic One v diametre: 1,25; 1,5; 1,75; 2,0; 2,25; 2,5; 2,75; 3,0; 3,25; 3,5; 3,75; 4,0; 4,5 mm Conic One v dlžkach: 15, 20, 25, 30, 35 a 40 mm | CV | CH | ks | 320
XB14.20 | X03588 | P94649 | PRO CTO RIVER® koronárny angioplastický katéter |  | BLT | PL | ks | 320
XB14.20 | X00985 | P85550,P88038 | TREK a MINI TREK balónikový katéter pre PTCA | diametre 1,20; 1,5; 2,0; 2,25; 2,5; 2,75; 3,0; 3,25; 3,5; 3,75; 4,0; 4,5; 5,0 v dĺžkach 6, 8, 12, 15, 20, 25 a 30 mm. Semikompliantný (RX,OTW) koronárny balónkový dilatačný katéter a nonkompliantný (NC) | ABT | US | ks | 320
XB14.20 | X00984 | P69115,P82305 | VOYAGER balónikový katéter pre PTCA | diametre 1,5; 2,0; 2,25; 2,5; 2,75; 3,0; 3,25; 3,5; 3,75; 4,0; v dĺžkach 8, 12, 15, 20, a 30 mm. Semikompliantný koronárny balónkový dilatačný katéter vo verzii Rapid Exchange aj Over The Wire a Noncompliantný balónkový katéter | ABT | US | ks | 320
XB14.20 | X00988 | P81057 | Scoring balónikový katéter AngioSculpt | priemer 2.0-3.5 mm, dĺžka 10-20 mm | AGC | US | ks | 585
XB14.20 | X00987 | P83398 | Powerline - PTCA katéter |  | BIS-SG | SG | ks | 320
XB14.20 | X05023 | P99980 | Katéter dilatačný balónikový PTCA Ryurei | Katéter balónikový pre perkutánnu koronárnu intervenciu | TCJ | JP | ks | 320
XB14.20 | X05002 | P94515 | Katéter mikrodilatačný Threader Monorail / Threader Over-The-Wire |  | BSC | US | ks | 320
XB14.21 | X03390 | P92740 | Katéter balónikový dilatačný koronárny Essential | potiahnutý liečivom paclitaxel, rôzne veľkosti | LFV | ES | ks | 765
XB14.21 | X03386 | P92165 | Katéter PTCA balónikový dilatačný BioStream | pokrytý paclitaxelom | BIS | CH | ks | 769
XB14.21 | X00993 | P85258 | Balónikový katéter Pantera LUX uvoľňujúci paclitaxel | priemer 2.0-4.0 mm, dĺžka 10-30 mm | XBT | CH | ks | 819
XB14.21 | X03912 | P95671 | Katéter balónikový Corpax | potiahnutý liečivom paclitaxel, rôzne veľkosti a typy | QUL | DE | ks | 885
XB14.21 | X03413 | P93372 | Katéter balónikový pre PTCA Agent, Monorail | potiahnutý paclitaxelom | HEQ | DE | ks | 894
XB14.21 | X01285 | P86255 | Katéter balónikový PTCA uvoľnujúci paclitaxel | priemer 1,5- 6 mm, dĺžka 10- 250 mm | AAC | DE | ks | 899
XB14.21 | X00992 | P83073 | Katéter balónikový SeQuent Please | pre perkutánnu koronárnu intervenciu povlečený liekom, 2-4mm x 10-30mm, 3ug Paclitaxelu na 1mm2 | BME | DE | ks | 970
XB14.21 | X01306 | P89392 | Primus PTCA dilatačný katéter | PTCA balónikový katéter uvoľňujúci Paclitaxel | CAU | PL | ks | 949
XB14.22 | X01708 | P38875 | Drôt zavádzaci Emerald | rôzne veľkosti a typy | CDS | US | ks | 18
XB14.22 | X01717 | P82089 | GuideRight | 50-260cm, rôzne typy, krivky, tuhosti | SJM | US | ks | 20
XB14.22 | X00932 | P58118 | Vodič Navitas | Pre perkutánnu koronárnu intervenciu | BME | DE | ks | 102
XB14.22 | X00924 | P60864 | Drôty zavádzacie RUNTHROUGH NS | PTCA vodiaci drôt s hydrofilným povrchom | TCJ | JP | ks | 127
XB14.22 | X01015 | P85129,P85057,P72292,P52660,P72291,P52661,P75006 | Intuition, Provia | veľkosť: 180 - 300 cm | MDC | US | ks | 115
XB14.22 | X02370 | P92032,P92033 | Drôt zavádzací HI-TORQUE JET a HI-TORQUE POWERTURN | rôzne rozmery a zakrivenia | ABT | US | ks | 128
XB14.22 | X01248 | P76679 | Koronárny vodič InterFLEX (CTO) | primer 0.010"/0.014", rozné dlžky,stupne tuhosti a zakrivenia hrotu | KML | GB | ks | 130
XB14.22 | X04849 | P98808 | Drôt vodiaci Hi-Torque TurnTrac | rôzne rozmery | ABT | US | ks | 150
XB14.22 | X03937 | P91317 | Vodiaci drôt PTCA Champion | koronárny; rôzne typy a rozmery | SPM | DK | ks | 157
XB14.22 | X04894 | P99149 | Drôt vodiaci Marvel | rôzne modely a rozmery | BSC | US | ks | 150
XB14.22 | X01744 | P91148 | Balancium® PTCA zavádzací drôt | 185-300cm, rôzne tuhosti a dĺžky | LEP-CN | CN | ks | 130
XB14.22 | X04895 | P99150 | Drôt vodiaci Samurai / Samurai RC | rôzne modely a rozmery | BSC | US | ks | 150
XB14.22 | X01016 | P85129,P85057,P72292,P52660,P72291,P52661,P75006 | Zinger, Thunder, Cougar, Persuader, PTFE coated | veľkosť: 180 - 300 cm | MDC | US | ks | 130
XB14.22 | X00930 | P38879,P38881,P38886,P38888,P60969 | Mikrovodič angiograf. Riaditeľný - SHINOBI™, STABILIZER™, REFLEX™, WIZDOM™, ATW™ | rôzne typy | CDS-US | US | ks | 110
XB14.22 | X04893 | P99148 | Drôt vodiaci Fighter | rôzne rozmery | BSC | US | ks | 150
XB14.22 | X00925 | P34349,P52762 | Drôty vodiace PTCA Guide Wire CROSSWIRE, CROSWIRE NT | rovné, dĺžka 180 cm | TCJ | JP | ks | 135
XB14.22 | X00935 | P81052,P83900 | Vodiaci drôt Magnum/Magnum J, vodiaci drôt Streamer |  | XBT | CH | ks | 150
XB14.22 | X04487 | P98170 | Drôt vodiaci PTCA Rider s hydrofilnou povrchovou úpravou | rôzne modely | BAL | PL | ks | 150
XB14.22 | X03564 | P94350 | Vodič Hi-Torque VersaTurn / VersaTurn Flex / VersaTurn Ultraflex |  | ABT | US | ks | 160
XB14.22 | X03144 | P92696,P92737,P93178 | Drôt vodiaci PTCA Asahi Gaia, Fielder, Sion Black | rôzne typy | ASH | JP | ks | 230
XB14.22 | X01712 | P65727,P65728 | Drôt vodiaci PTCA NEO'S, SION | Pre perkutánnu koronárnu intervenciu | ASH | JP | ks | 203
XB14.22 | X04896 | P99151 | Drôt vodiaci Hornet / Hornet /10 Hornet 14 | rôzne rozmery | BSC | US | ks | 150
XB14.22 | X00928 | P36784,P41166,P85061,P88911,P36783,P36778,P36781,P36780,P36786,P36785,P41163,P85668,P41371,P41372,P41373,P41374,P68808,P42174,P67986 | HI-TORQUE vodič pre PTCA | 190 cm a 300 cm dlžka; univerzálny vodič pre perkutánne koronárne intervencie | ABT | US | ks | 110
XB14.22 | X03687 | P94741 | Púzdro zavádzacie adaptívne Confida |  | MDC | US | ks | 128
XB14.22 | X00995 | P77222 | Drôt vodiaci CV CHoICE, Luge, Mailman, PT Graphix | rôzne modely, dĺžky a balenia | BSC | US | ks | 127
XB14.22 | X03140 | P92329 | Drôt vodiaci Medtronic Confida Brecker Curve |  | MDC | US | ks | 136
XB14.22 | X00994 | P77220,P77221 | Drôt vodiaci PT2. Drôty vodiace koronárne Boston IQ | rôzne modely, dĺžky a balenia; invazívne výkony v koron. tepnách | BSC | US | ks | 140
XB14.22 | X02393 | P85001 | Hydrofilný drôt zavádzaci Aquatrack | rôzne veľkosti a typy | AMD | US | ks | 140
XB14.22 | X03485 | P93638 | Drôt vodiaci Safari | rôzne typy | LRM | US | ks | 320
XB14.23 | X04466 | P97399 | Katéter Accura aspiračný UNBLOCKER | rôzne veľkosti | AUA | DE | ks | 342
XB14.23 | X01073 | P72362 | Katéter aspiračný Export | French Export AP/ XP | MDC | US | ks | 365
XB14.23 | X03019 | P92739 | Katéter na extrakciu trombov Capturer | rôzne veľkosti | LFV | ES | ks | 402
XB14.23 | X02593 | P92550 | Katéter aspiračný Aspicath | rôzne rozmery | BIR | IL | ks | 409
XB14.23 | X01019 | P85235 | Katéter trombektonický aspiračný ELT | ELT3-6/7FGC-140RX-ST | TCS | JP | ks | 422
XB14.23 | X01020 | P87700 | Katéter embolektomický - aspiračný ASAP |  | MME | US | ks | 428
XB14.23 | X01754 | P88404 | Tromboextrakčný katéter HUNTER | aspir.lumen distal 0,947mm2 / proximal 1,040mm2, dĺžka 140cm | IHT | ES | ks | 455
XB14.23 | X03126 | P91687 | Katéter aspiračný SIS MEDICAL | rôzne druhy | SIS | SW | ks | 455
XB14.23 | X02247 | P90384 | 3 Flow Katéter odsávací | 6F | XBT | CH | ks | 488
XB14.23 | X03442 | P82568,P82569,P82570,P82571,P91866,P91867 | Katéter extrakčný, aspiračný Pronto | V4,035 inch,LP,QXT, XL,Short,rôzne veľkosti s príslušenstvom | VAI | US | ks | 545
XB14.23 | X02409 | P91901 | Katéter aspiračný STENTYS AC | 6F a 7F | SSS | FR | ks | 575
XB14.23 | X01718 | P82568 | Katéter extrakčný, aspiračný Pronto V3 | s príslušenstvom | VAI | US | ks | 479
XB14.23 | X02356 | P91250 | Katéter aspiračný Export Advance | Veľkosť 6F | MDC | US | ks | 540
XB14.23 | X01713 | P66110,P64958 | Trombextrakčný katéter Angioguard | rôzne veľkosti a typy | CDS | US | ks | 1110
XB14.24 | X04737 | P98517 | Mikrokatéter M-CATH | rôzne veľkosti | ACW | CH | ks | 990
XB14.24 | X04018 | P82602 | Katéter podporný ASAHI Tornus | rôzne typy | ASH | JP | ks | 1127
XB14.24 | X04317 | P96119 | Mikrokatéter ASAHI Caravel | rôzne typy | ASH | JP | ks | 1148
XB14.24 | X03510 | P83100 | Mikrokatéter Corsair | rôzne dĺžky | ASH | JP | ks | 1235
XB14.24.1 | X04958 | P94511 | Katéter Stingray / Stingray LP | zavádzací, balónikový | BSC | US | ks | 1283
XB14.24.1 | X05001 | P94510 | Katéter CrossBoss | zavádzací | BSC | US | ks | 1248
XB14.24.2 | X04959 | P94512,P94513 | Drôt vodiaci Stingray, Drôt predlžovací Stingray | s hydrofilným povrchom, zavádzací | BSC | US | ks | 706
XB14.25 | X03458 | P91063 | Katéter balónikový septostomický Rashkind | 6F / 50cm / balónikový septostomický katéter | MDT | US | set | 139
XB14.25 | X04927 | P87975 | Súprava transseptálna zavádzacia | rôzne typy a veľkosti | MME | US | ks | 201
XB14.25 | X01411 | P39822,P83729,P60506 | Transseptálne zavádzače St. Jude Medical | Fast -Cath: 6, 7, 8, 8.5, 10 F, 45, 60, 61, 62, 63 cm, Mullins, Fast-Cath Swartz a Swartz, 8, 8.5, 10 F, SL0, SL1, SL2, SL3, SL4, LAMP 45, LAMP 90, LAMP 135. V balení je zavádzač, dilatátor a vodič. | SJM | US | set | 210
XB14.25.1 | X04941 | P96781 | Súprava ovládateľného zavádzača Zurpaz |  | CRX | IE | ks | 974
XB14.25.1 | X03308 | P53358 | Ovládateľný transseptálny zavádzač MobiCath | MobiCath Small Curve, MobiCath Large Curve | BW | US | set | 983
XB14.25.1 | X04738 | P98720 | Zavádzač Destino Reach | rôzne typy a rozmery | OSI | US | ks | 983
XB14.25.1 | X03816 | P95255 | Zavádzač transseptálny HeartSpan | ovládateľný | MME | US | set | 970
XB14.25.1 | X04880 | P99821 | Zavádzač ovládateľný s otočnou rukoväťou |  | CDF | US | ks | 1200
XB14.25.1 | X01021 | P71912 | Ovládateľný transseptálny zavádzač St. Jude Medical | Agilis NxT: 8.5 F,40-82 cm, Small Curl, Medium Curl, Large Curl. V balení je zavádzač, dilatátor a vodič. | SJM | US | set | 983
XB14.26 | X01124 | P73481 | Bard TSX transseptálna ihla | 18 G, 71 a89 cm | BARUS02 | US | ks | 231
XB14.26 | X01025 | P78213 | Brockenbrough needle | Zahnutá Brockenbrough ihla (adult, pediatric) | MDC | US | ks | 258
XB14.26 | X03817 | P95256 | Ihla transseptálna HeartSpan | rôzne modely | MME | US | ks | 258
XB14.26 | X01478 | P88049 | ihla trasseptálna NRG | sterilný katéter, neresterilizovateľný, v 1 bal. 1 ks, dĺžka 71-98 cm | BLS-CA | CA | ks | 317
XB14.26 | X01024 | P39827 | BRK transseptálna ihla | rôzne veľkosti a rôzne zakrivenia | SJM | US | ks | 342
XB14.27 | X01026 | P39047 | Pošvičky zavádzacie Preface® | k el.fyziologickým katétrom | BIOSENSE | US | ks | 144
XB14.28.1 | X01034 | P74376 | Diagnostický katéter Angiodyn | pre kardiovaskulárnu diagnostiku, F4, F5, F6 dĺžka 100-130cm | PIN | NL | ks | 20
XB14.28.1 | X01031 | P52759,P60861 | Katétre angiografické Radifocus OPTITORQUE, OUTLOOK | zavádzacie a dilatačné, rôzne typy, hrúbky a dĺžky | TCJ | BE | ks | 20
XB14.28.1 | X01033 | P59601 | Katétre kardiovaskulárne MERIT Performa | diagnostické | MME | US | ks | 19
XB14.28.1 | X01253 | P82719 | Diagnostický katéter Ruby-Line | diagnostický katéter dostupný v širokej škále kombinácií priemerů a zakrivení špičky | BTQ | TW | ks | 21
XB14.28.1 | X01249 | P76680 | Diagnostický katéter AngioFLOW | 4-7F, rozné dlžky a tvary hrotu | KML | GB | ks | 28
XB14.28.1 | X01032 | P38426,P39052,P39053 | Katétre angiografické Cordis Infiniti®, SuperTorque® Plus, HIGHFLoW™ | diagnostické, rôzne typy | CDS-US | US | ks | 27
XB14.28.1 | X04164 | P96371 | Diagnostický angiografický katéter DxTerity | rôzne modely a veľkosti | MDT | US | ks | 30
XB14.28.1 | X00912 | P34916 | Katéter koronárny angiografický Impulse | Boston, rôzne modely | BSC | US | ks | 34
XB14.28.1 | X01027 | P87375 | Katéter angiografický AngioDynamics - obchodný názov AccuVu merací katéter | pre koronárne a periférne vaskulárne aplikácie ,diagnostický, rôzne typy | AGD US01 | US | ks | 61
XB14.28.1 | X03519 | P33616 | Katéter koronárny a periférny zavádzací Launcher, Sherpa | rôzne modely a veľkosti | MDT | US | ks | 102
XB14.28.2 | X01035 | P85296 | Katétre vodiace kardiovaskulárne MERIT | Concierge | MME | US | ks | 85
XB14.28.2 | X03146 | P92734 | Vodiaci katéter Climber |  | PIN | NL | ks | 87
XB14.28.2 | X04928 | P89294 | Katéter vodiaci Convey | s hydrofilným povrchom; rôzne typy a veľkosti | PIN | NL | ks | 103
XB14.28.2 | X03077 | P77569 | Vodiaci katéter Heartrail |  | TCJ | JP | ks | 103
XB14.28.2 | X03374 | P88656 | Katéter vodiaci PTCA ZenyteEX | rôzne typy | ASH | JP | ks | 149
XB14.28.2 | X04069 | P96121 | Katéter vodiaci koronárny ASAHI Hyperion | rôzne typy | ASH | JP | ks | 152
XB14.28.2 | X01735 | P89403 | QuickCross | podporné katétre, rôzne krivky, 1,5-3,5F, 65-150cm | SPA | US | ks | 145
XB14.28.2 | X03351 | P76173 | Katéter vodiaci PTCA Sheathless Eucath | rôzne modely a veľkosti | ASH | JP | ks | 174
XB14.28.2 | X04929 | P91160 | Katéter predlžovací Guidezilla / Guidezilla II / Guidezilla II LONG | vodiaci; rôzne modely | BSC | US | ks | 414
XB14.28.2 | X03814 | P95250 | Katéter predlžovací vodiaci Guidion |  | ISL | NL | ks | 414
XB14.28.2 | X01723 | P85024 | Katéter predlžovací vodiaci GuideLiner | kardiologický/rádiologický | VAI | US | ks | 421
XB14.28.2 | X03765 | P91987 | Katéter vodiaci podporný NHancer Pro X | hydrofilný, rôzne dĺžky | ISL | NL | ks | 458
XB14.28.2 | X03082 | P82360 | Mikrokatéter Finecross MG | hydrofilný, rôzne dĺžky | TCJ | JP | ks | 485
XB14.28.2 | X03830 | P72937,P81353 | Katéter vodiaci RunWay. Katéter vodiaci koronárny Mach 1. | Rôzne modely a dĺžky. Rôzne modely. | BSC | US | ks | 485
XB14.28.2 | X05022 | P99741 | Katéter predlžovací vodiaci Telescope | modely TELE6F, TELE7F | MDC | US | ks | 421
XB14.29 | X04835 | P96278 | Sonda ultrazvuková zobrazovacia Medistim, série PS,PV | rôzne typy | MMJ | NO | ks | 2972
XB14.29 | X01037 | P80572 | Katéter zobrazovací SoundStar 3D | UZV diagnostika | BIOSENSE | US | ks | 3200
XB14.29 | X03500 | P94091 | ViewFlex Xtra ICE | ultazvukový katéter | IBI | US | ks | 3200
XB14.29 | X01036 | P80352,P80353 | Katéter UZV AcuNav | UZV diagnostika | SAT-US-0 | US | ks | 3200
XB14.3 | X00921 | P39818 | Pacel | elektrofyziologický katéter bipolárny na dočasnú stimuláciu v komore alebo pravej predsieni, 4-7F, rôzne krivky | SJM | US | ks | 64
XB14.3 | X00929 | P70996 | Katéter elektrofyziologický bipolárny Eledyn | F4, F5, F6 | BME | DE | ks | 119
XB14.3 | X00922 | P39818 | Pacel Flow Directed | elektrofyziologický katéter bipolárny na dočasnú stimuláciu v komore alebo predsieni, 4-7F, rôzne krivky | SJM | US | ks | 140
XB14.3 | X03188 | P41332 | Katéter elektrofyziologický bipolárny TUA/TB | na dočasnú stimuláciu v komore alebo predsieni | DRK | DE | ks | 158
XB14.3 | X01110 | P87989,P87990,P87992 | Katéter elektrofyziologický bip. NBIH bez/so Soft tip, Goetz bez/so Soft Tip, Semi-Floating | na dočasnú stimuláciu v komore alebo predsieni, rôzne veľkosti, dĺžky, prevedenia | BARUS02 | USA | ks | 165
XB14.3 | X01775 | P89901 | Katéter elektrofyziologický Map-iT diagnostický mapovací bipolárny | rôzne veľkosti | AEP-US | US | ks | 184
XB14.3 | X04066 | P96078 | Katéter diagnostický Viking / Viking Soft Tip | s pevným zakrivením, rôzne typy a rozmery | BSC | US | ks | 227
XB14.3 | X00931 | P41422,P41424,P88893 | Esoflex S, Esosoft S, Esokid S | Sterilné silikónové katétre v 1 bal. 1 ks, neresterilizovateľné, dĺžka približne 80 cm | FIA-IT01 | IT | ks | 303
XB14.3 | X00926 | P38892,P39046 | Katétre el.fyziolog. Orthogonal pre navigačný systém CARTO | diagnostické, špec.indikácie | BIOSENSE | US | ks | 337
XB14.3 | X04983 | P0395A | Katéter stimulačný bipolárny | na dočasnú stimuláciu srdca; rôzne typy | BOE | SG | ks | 165
XB14.30 | X04783 | P96986 | Drôt vodiaci na meranie krvného tlaku Verrata Plus | hemodynamické informácie pre diagnostiku a liečbu ochorenia ciev | VOL | US | ks | 878
XB14.30 | X04869 | P99633 | Drôt vodiaci tlakový OptoWire Deux | F1011 | OSN-CA | CA | ks | 923
XB14.30 | X04932 | P96172 | Drôt vodiaci tlakový Comet | rôzne rozmery | BSC | US | ks | 923
XB14.30 | X04051 | P96061 | PressureWire X | vodič tlakový | SJM | US | ks | 923
XB14.30 | X03555 | P92574 | Drôt vodiaci Verrata | so sondou na meranie tlaku, rôzne modely | VOL | US | ks | 923
XB14.30 | X02400 | P89717 | Prime Wire Prestige Plus - tlakový vodiaci drôt |  | VOL-USA | US | ks | 612
XB14.30 | X04776 | P90431 | Katéter digitálny IVUS | Eagle Eye Platinum ST RX | VOL | US | ks | 1000
XB14.30 | X01040 | P86033 | Dragonfly | zobrazovací katéter | LLI-GB | GB | ks | 1170
XB14.30 | X01038 | P72243,P81354 | Katétre UZV intravaskulár. koronárne Boston. Katéter UZV intravaskulárny Boston | Atlantis™ SR Pro - zobrazov. systém. Atlantis 018 | BSC | US | ks | 1038
XB14.30 | X03672 | P93686 | Navvus katéter na FFR meranie pri intravaskulárnej sonografii | pre systém ACIST RXi, 5F-8F vodiace katétre, 0,36mm vodiaci drôt | ACD | US | ks | 950
XB14.30 | X00996 | P65419,P84296 | Vodič tlakový Certus, vodič tlakový Aeris | 0.014", dĺžky 175-300cm | SJM | SE | ks | 861
XB14.30 | X04823 | P99451 | Katéter zobrazovací Dualpro NIRS / IVUS | rôzne velkosti, pre systém Makoto NIRS / IVUS | IFR | US | ks | 1120
XB14.30 | X03972 | P95872 | Intravaskulárny ultrazvukový koronárny zobrazovací katéter ACIST Kodama | pre systém ACIST HDi; 3,2 Fr, 142 cm, 40 MHz/60 MHz | ACD | US | ks | 1120
XB14.30 | X00927 | P87023 | Eagle Eye® Platinum - digitálny katéter IVUS |  | VOL-US | US | ks | 984
XB14.30 | X03118 | P90383 | Systém zobrazovací TVC | so zavádzacím katétrom TVC Insight™ a príslušenstvom | IFR | US | ks | 1184
XB14.30 | X03552 | P91435 | Katéter na koronárne zobrazovanie OptiCross | rôzne typy | BSC | US | ks | 1184
XB14.30 | X05000 | P90433 | Katéter digitálny IVUS | Visions PV.35 | VOL | US | ks | 923
XB14.30 | X04987 | P77742 | Katéter Visions Intravascular Ultrasound Imaging Catheter Family | pre intravaskulárne zobrazovanie ultrazvukom | VOL | US | ks | 923
XB14.31 | X04726 | P97589 | Sonda termodilučná Inntherm - súprava | pre kardiológiu | IOA | CZ | ks | 1247
XB14.32 | X01041 | P73405 | ATTAIN VENOGRAM BALLOON | Balónový katéter na vénogramy, 6Fr, 80cm | MDC | US | ks | 97
XB14.33.1 | X03314 | P70928 | Súprava autotransfúzna Autolog | autológny set vrátane príslušenstva | MDC | US | set | 215
XB14.33.1 | X03434 | P71006 | Autotransfúzny set k prístroju CellSaver 5/5+ | nasávacia linka, základná súprava 125ml, zberná nádrž | HMN | US | set | 248
XB14.33.1 | X03663 | P86170,P86171,P86172 | Autotransfúzna súprava, odsávacia hadička ATS, zberná nádržka ATR 120 | Príslušenstvo ku autotransfúznemu prístroju C.A.T.S | FRS-DE | DE | set | 249
XB14.33.1 | X02299 | P38258,P86265,P86266 | Autotransfúzny set | Autotransfúzny set vrátane príslušných dielov | SBI | IT | set | 282
XB14.33.2 | X03120 | P90771 | Systém transfúzny autológny CELL TRANS | AB 300-14 PUR | SUI-GB | UK | set | 79
XB14.33.2 | X03521 | P86048 | Systém autotransfúzny postoperačný ORTHO P.A.S. EU 3140/A s príslušenstvom | Tukový separátor, reinfúzny vak 750ml, Goccia filter 40 mikrometrov | EUS | IT | set | 87
XB14.33.2 | X03121 | P90771,P77755 | Systém transfúzny autológny CELL TRANS s príslušenstvom | AB 300-14 PUR, transfúzny filter EU 3050 | SUI-GB | UK | set | 96
XB14.33.2 | X03078 | P77753 | Systém transfúzny autológny CELL TRANS | AB 200-14 PUR | SUI-GB | UK | set | 120
XB14.33.2 | X03079 | P77753,P77755 | Systém transfúzny autológny CELL TRANS s príslušenstvom | AB 200-14 PUR, transfúzny filter LFA 100 | SUI-GB | UK | set | 157
XB14.33.2 | X03433 | P71004 | Autotransfúzny set k prístroju OrthoPat | aspiračný, postoperačný, základný set, RBC vak | HMN | US | set | 157
XB14.34.1 | X03154 | P93072 | Set extrakčný pre mechanickú extrakciu | Súprava puzdier dilatátora SightRail | SPA | US | set | 201
XB14.34.1 | X03359 | P80379,P87696 | Bulldog Lead Extender, Kompresná špirála One-Tie, Uzamykací stilet | Bulldog™ Lead Extender, Liberator® uzamykací stilet s hrotom Beacon®, One-Tie kompresná špirála | COK | US | set | 317
XB14.34.1 | X03371 | P87695 | Puzdrá pre stabilizáciu tkaniva Steadysheath Evolution | rôzne veľkosti | COK | US | set | 184
XB14.34.1 | X01741 | P90259,P90260 | Katéter cievny zachytávací Lassos a Catcher s integrovanou slučkou alebo kliešťami | Modely Lassos 22792, 22793, Catcher 07091 | DRK-DE | DE | set | 475
XB14.34.2 | X03372 | P87695,P92142 | Dilatačné puzdrá Evolution | systém na odstraňovanie implantovaných stimulačných a defibrilačných elektród | COK | US | set | 2237
XB14.34.2 | X01043 | P89301 | SLS II, GlideLight | laserová extrakcia elektród, 12-16F | SPA | US | set | 2667
XB14.34.3 | X02287 | P89305 | Zaisťovač elektród LLD | rôzne typy, dĺžky 65-85cm | SPA | US | set | 904
XB14.35 | X01283 | P81481,P81451,P89950 | Set pre endoskopický odber cievneho štepu Maquet | VASOVIEW HEMOPRO, VASOVIEW HEMOPRO 2 | MQT | US | set | 548
XB14.37 | X04469 | P97529 | Manžeta na kompresiu radiálnej tepny IO | rôzne veľkosti | CDB | NL | ks | 18
XB14.37 | X04295 | P86477 | Kompresné zariadenie radiálné Rayband | rôzne veľkosti | LEP | CN | ks | 18
XB14.37 | X04933 | P96634 | Pomôcka vaskulárna kompresívna Safeguard / Safeguard Radial / Prelude SYNC | rôzne rozmery | MME | US | ks | 18
XB14.37 | X03541 | P89339 | Radiálné kompresné zariadenie SEAL ONE |  | PEO | FR | ks | 18
XB14.37 | X04917 | P0186A | Zariadenie uzatváracie kompresné Rising Band | radiálne | SZR | CN | ks | 19
XB14.37 | X02873 | P52775 | TR Band - bandáž na transradiálny prístup | príslušenstvo ku katétrom | TCJ | JP | ks | 19
XB14.37 | X02875 | P57318 | Radistop | Kompresná pomôcka pre transradiálne punkcie | SJM | US | ks | 29
XB14.37 | X04162 | P96341 | Zariadenie na kompresiu TRAcelet | TRACL / TRACR | MDT | US | ks | 35
XB14.37 | X02876 | P57319 | Femostop II Plus | Systém kompresný femorálny | SJM | US | ks | 49
XB14.37 | X02985 | P89344 | Akcelerátor hemostázii s antiseptickým účinkom HEMCON | HemCon Patch (PRO) | HCT | US | ks | 62
XB14.37 | X03083 | P82531 | Bandáž hemostatická D-Stat Dry | s obsahom trombínu, 10 ks | VAI | US | ks | 65
XB14.37 | X05016 | P99452 | Krytie na rany hemostatické Axiostat | na báze chitosanu | AXB | IN | ks | 35
XB14.38 | X04030 | P95092 | Náplasť hemostatická Hematrix | sterilná | HMW | DE | ks | 131
XB14.38 | X01044 | P76193 | PERCLOSE PROGLIDE sutúrový uzatvárací systém | jedna univerzálna veľkosť. Sutúrový uzatvárací systém pre uzatvorenie katetrizačného prístupu | ABT | US | ks | 143
XB14.38 | X01739 | P89978 | Vaskulárne uzatváracie zariadenie CELT ACD | rozné priemery zavádzacého systému | VSO-IE | IE | ks | 178
XB14.38 | X02716 | P92342 | Uzatváracie zariadenie MynxGrip | rôzne priemery | AOU | US | ks | 183
XB14.38 | X01047 | P60508,P83256 | AngioSeal | cievny uzáver, 6-8F | TCJ | US | ks | 182
XB14.38 | X01048 | P84295 | FemoSeal | cievny uzáver | TCJ | US | ks | 188
XB14.38 | X01046 | P69753 | STARCLOSE nitinolový klipový uzatvárací systém | jedna univerzálna veľkosť. Nitinolový svorkový uzatvárací systém pre uzatvorenie katetrizačného prístupu | ABT | US | ks | 195
XB14.38 | X03502 | P94265 | FISH™ vaskulárny uzatvárací systém | ControlClose™, CombiClose™, rôzne veľkosti | MVV | US | ks | 215
XB14.39 | X01045 | P76194 | PROSTAR sutúrový uzatvárací systém | jedna univerzálna veľkosť. Sutúrový uzatvárací systém pre uzatvorenie katetrizačného prístupu | ABT | US | ks | 485
XB14.39.1 | X04754 | P99135 | Systém vaskulárny uzatvárací MANTA | rôzne typy, s príslušenstvom | ESS | FR | ks | 765
XB14.4 | X03925 | P39816,P39817 | Supreme, Response | kvadrupolárny, hexapolárny, rôzne krivky a rozmery | SJM | US | ks | 342
XB14.4 | X02364 | P92022 | Katéter diagnostický FINDER PURE |  | DRK-DE | DE | ks | 338
XB14.4 | X00938 | P78213 | Torqr | Quadripolárny intrakardiálny elektródový katéter (všetky typy) | MDC | US | ks | 248
XB14.4 | X03923 | P39816 | Response | kvadrupolárny s koncovkou, rôzne krivky a rozmery | SJM | US | ks | 396
XB14.4 | X03924 | P39816 | Response | hexapolárny, rôzne krivky a rozmery | SJM | US | ks | 475
XB14.4 | X00941 | P37014,P37015 | Multicath 2, Multicath 4, Multicath 6, ViaCath4, ViaCath 8 | Elektrofyziologický katéter | VMI-DE | DE | ks | 313
XB14.4 | X01776 | P89901 | Katéter elektrofyziologický Map-iT diagnostický mapovací 4-8 polárny | rôzne veľkosti | AEP-US | US | ks | 475
XB14.4 | X00933 | P39817,P39816 | Katéter elektrofyziologický 4-8 polárny s fixnou krivkou St. Jude Medical | Supreme:4, 5, 6 F, kvadruplárne, hexapolárne, JSN, DAO, CRD, CRD-1, CRD-2, DAO-1, JSN-1 Response: 5, 6 F, kvadruplárne, hexapolárne, oktapolárne, JSN, DAO, CRD, CSL, CRD-1, JSN-1 | SJM | US | ks | 350
XB14.4 | X00937 | P71131 | Katéter elektrofyziologický 4-8 polárny s fixnou krivkou St. Jude Medical | Inquiry:4, 5, 6 F, kvadruplárne, hexapolárne, oktapolárne, J, D, C, C(HIS) | IBI | US | ks | 573
XB14.4 | X04067 | P96078 | Katéter diagnostický Viking / Viking Soft Tip | s pevným zakrivením, rôzne typy a rozmery | BSC | US | ks | 655
XB14.4 | X00939 | P78213 | Marinr SC, MC&MCXL | Quadripolárny ovládateľný intrakardiálny elektródový katéter (všetky typy) | MDC | US | ks | 731
XB14.4 | X00934 | P39815 | Katéter elektrofyziologický 4-8 polárny, ovládateľný St. Jude Medical | Livewire: 5, 6, 7 F, kvadrupolárne, hexapolárne, oktapolárne, Med Sweep CDR-2, Med Sweep, Extra Lrg Curl, Med Curl, Lrg Sweep, Sml Sweep | SJM | US | ks | 745
XB14.4 | X00940 | P38891,P38892,P39046,P39061 | Katétre el.fyziolog. - Parahisian®, Ismus®, Webster | diagnostické, špec.indikácie, pre navigačný systém CARTO | BIOSENSE | US | ks | 841
XB14.4 | X04061 | P96074 | Katéter diagnostický Dynamic Tip / Dynamic XT | jednosmerne ovládateľný, rôzne typy a rozmery | BSC | US | ks | 1045
XB14.4 | X00936 | P71128 | Katéter elektrofyziologický 4-8 polárny, ovládateľný St. Jude Medical | Inquiry:4, 5, 6 F, kvadrupolárne, pentapolárne, oktapolárne, M, L, X-L, L1 . | IBI | US | ks | 1085
XB14.40 | X01050 | P82989,P82990 | CPS Duo | drôt vodiaci, styleta | SJM | US | ks | 94
XB14.40 | X03142 | P92563 | Zavádzací set ACUITY Pro | na zavádzanie stimulačnej elektródy do ľavej komory | BSC | US | ks | 221
XB14.40 | X01049 | P76299,P73503 | CPS Direct, CPS Aim | katéter vonkajší (CPS Direct), katéter vnútorný (CPS Aim), rôzne dĺžky a zakrivenia | SJM | US | ks | 270
XB14.40 | X01052 | P88600,P70313 | Systém zavádzací Selectra, ScoutPro ACS s príslušenstvom | na zavádzanie stimulačnej elektródy | XBT-DE | DE | ks | 296
XB14.40 | X03818 | P95257 | Systém zavádzací Worley CSG | rôzne veľkosti | MME | US | ks | 485
XB14.40 | X03819 | P95257 | Systém zavádzací Worley LVI | rôzne modely | MME | US | ks | 485
XB14.40 | X02347 | P73405 | ATTAIN COMAND + SURVALVE | zavádzací systém do ľavej komory: 1 aplikačný katéter s integrovaným hemostatickým ventilom SureValve (Zoznam modelova ich popisy sú uvedené v návode na použitie, v časti Špecifikácie),1 vnútorný katéter, 2 pomôcky Valve Tool, dokumentáciu k produktu | MDC | US | ks | 487
XB14.40 | X01051 | P73405 | Systém zavádzací pre stimuláciu komôr | zavádzací set pre stimuláciu ľavej komory: 1ks vodiaci drôt, 1ks ventil, 2ks zavádzacie katétre, 1ks dilatátor, 1ks rezač | MDC | US | ks | 390
XB14.42 | X01057 | P52767 | Zavádzače RADIFOCUS Introducer ll | Kit B dĺžka do 10 cm | TCJ | JP | set | 23
XB14.42 | X01055 | P52767 | Zavádzače RADIFOCUS Introducer ll | Kit C, dĺžka do 10 cm | TCJ | JP | set | 21
XB14.42 | X01059 | P52767 | Zavádzače RADIFOCUS Introducer ll | Kit A dĺžka do 10cm | TCJ | JP | set | 24
XB14.42 | X01062 | P77643 | Zavádzač transradiálny KIT | Radifocus Introducer ll | TCJ | BE | set | 24
XB14.42 | X01056 | P52767 | Zavádzače RADIFOCUS Introducer ll | Kit B dĺžka od 10cm do 25cm | TCJ | JP | set | 36
XB14.42 | X01054 | P52767 | Zavádzače RADIFOCUS Introducer ll | Kit C, dĺžka od 10cm do 25cm | TCJ | JP | set | 36
XB14.42 | X03137 | P92141 | Zavádzač transradiálny hydrofilný Glidesheat Slender |  | TCJ | JP | set | 43
XB14.42 | X01058 | P52767 | Zavádzače RADIFOCUS Introducer ll | Kit A , dĺžka od 10cm do 25 cm, Kit A s povrchovou úpravou | TCJ | JP | set | 45
XB14.42 | X01063 | P39025,P80356,P80357 | Závadzače k angiograf. katétrom AVANTI+ Transradial Kit | rôzne typy | CDS-US | US | set | 24
XB14.42 | X04163 | P96370 | Súprava pre cievny prístup InTRAkit | rôzne modely | MDT | US | ks | 63
XB14.42 | X01758 | P91197 | Súprava angiografická ProcedurePak - Angio súprava, sterilná | s príslušenstvom, na mieru, podľa požiadaviek konkrétneho pracoviska | MNC | SE | set | 70
XB14.42 | X01748 | P80488 | Zavádzaci set s príslušenstvom na koronarografiu Biometrix | na mieru, podľa požiadaviek konkrétneho pracoviska | BIR-IL | IL | set | 93
XB14.42 | X01711 | P64938 | Expandér sterilný / súprava na prežitie Everest | Everest 20 / Everest 30 / Everest 20 Piton / Everest 30 Piton | MDC-US06 | US | set | 96
XB14.42 | X01064 | P58187 | Zavádzací set na koronarografiu Angiodyn set | s príslušenstvom, na mieru, podľa požiadaviek konkrétneho pracoviska | BME | DE | set | 115
XB14.42 | X01722 | P84495 | Zavádzací set s príslušenstvom pre koronarografiu KIMAL | s príslušenstvom, na mieru, podľa požiadaviek konkrétneho pracoviska | KML | GB | set | 115
XB14.43 | X01724 | P85464,P85465,P88554 | Engage, Engage TR | 4-9F, 8,5-25cm | SJM | US | set | 42
XB14.43 | X01065 | P39025,P80356,P80357,P87784 | Závadzače k angiograf. katétrom - AVANTI+ | rôzne typy | CDS-US | US | set | 36
XB14.43 | X03813 | P95241 | Zavádzač puzdrový / dilatátor cievny Prelude | Prelude EASE | MME | US | set | 61
XB14.43 | X03461 | P91197 | Zavádzacia súprava s príslušenstvom na perkutánnu koronárnu intervenciu ProcedurePak - Angio súprava | s príslušenstvom, na mieru, podľa požiadaviek konkrétneho pracoviska | MNC | SE | set | 94
XB14.43 | X01066 | P58187 | Zavádzací set na perkutánnu koronárnu intervenciu Angiodyn set | s príslušenstvom, na mieru, podľa požiadaviek konkrétneho pracoviska | BME | DE | set | 140
XB14.43 | X01749 | P80488 | Zavádzací set s príslušenstvom na perkutánnu koronárnu intervenciu Biometrix | na mieru, podľa požiadaviek konkrétneho pracoviska | BIR-IL | IL | set | 112
XB14.43 | X01257 | P84495 | Zavádzací set s príslušenstvom KIMAL | s príslušenstvom, na mieru, podľa požiadaviek konkrétneho pracoviska | KML | GB | set | 135
XB14.44 | X01067 | P39821 | Fast-Cath | krátke, 4-14F, 5-40 cm, rôzne krivky | SJM | US | set | 26
XB14.44 | X03311 | P58205 | Intradyn Tear-Away | zavádzací set F5-F12 | BME | DE | set | 32
XB14.44 | X01069 | P39823 | Peel-Away | punkčné sety, zavádzače, 5 až 16F, rôzne dĺžky | SJM | US | set | 33
XB14.44 | X03670 | P93310 | Súprava zavádzačov Peel away | od 5F do 15F (0,038"), od 7F do 10,5F (0,035") | FIA | IT | set | 28
XB14.44 | X01072 | P83203 | Zavádzač intravazálny LI plus | na zavádzanie stimulačnej elektródy | ENP-US | US | set | 40
XB14.44 | X03820 | P95259 | Systém zavádzací Prelude SNAP | rozdeliteľný, perkutánny | MME | US | set | 96
XB14.44 | X01725 | P85656 | Extravaskulárne uzatváracie zaraidenie Exoseal | Rôzne typy a veľkosti | CDS | US | set | 120
XB14.44 | X03462 | P91197 | Zavádzacia súprava s príslušenstvom na arytmologické výkony ProcedurePak - Angio súprava | s príslušenstvom, na mieru, podľa požiadaviek konkrétneho pracoviska | MNC | SE | set | 137
XB14.44 | X01750 | P80488 | Zavádzací set s príslušenstvom pre arytmologické výkony Biometrix | na mieru, podľa požiadaviek konkrétneho pracoviska | BIR-IL | IL | set | 139
XB14.44 | X01751 | P84495 | Zavádzací set s príslušenstvom pre arytmologické výkony KIMAL | s príslušenstvom, na mieru, podľa požiadaviek konkrétneho pracoviska | KML | GB | set | 140
XB14.44 | X01071 | P58187 | Zavádzací set na arytmologické výkony Angiodyn set | s príslušenstvom, na mieru, podľa požiadaviek konkrétneho pracoviska | BME | DE | set | 180
XB14.44 | X01410 | P39821,P39822,P60506 | Fast-Cath | 5-14F, 40-110cm, vodiace, rôzne krivky | SJM | US | set | 181
XB14.44.1 | X01070 | P80376 | FlexCath | Ovládateľný zavádzač (10Fr, 12Fr) | CRH | CA | set | 454
XB14.44.1 | X01654 | P80376 | Zavádzač katétrov perkutánny FlexCath Advance | ovládateľný perkutánny zavádzač katétrov | CRHCA | CA | set | 550
XB14.45.1 | X02848 | P88063 | PAT / RAT ASPIRAČNÝ KATÉTER | všetky veľkosti a modely podľa špecifikácie | BAR | DE | ks | 79
XB14.45.1 | X02918 | P77697 | Odsávací katéter BigLumen | samostatný aj v setu so zavadzačom | OMI | DE | ks | 150
XB14.45.10 | X03021 | P92750 | Katéter s vodiacim drôtom Enteer | vodiaci drôt Enteer | EV3 | US | ks | 288
XB14.45.11 | X02962 | P84308 | Systém revaskularizačný Penumbra | separátor | PNB | US | ks | 1711
XB14.45.11 | X02963 | P84308 | Systém revaskularizačný Penumbra | separátor 3D | PNB | US | ks | 3411
XB14.45.2 | X03533 | P77698 | Lytický katéter Log Lysis |  | OMI | DE | ks | 148
XB14.45.2 | X04372 | P82497 | Katéter Infúzny Micromewi | rôzne modely a veľkosti | MICRO | US | ks | 160
XB14.45.2 | X03747 | P79942 | Katéter infúzny Fountain s alebo bez oklúznych vodičov | + infúzny systém podľa špecifikácie | MME | US | ks | 145
XB14.45.2 | X02906 | P75651 | Katéter infúzny Cragg-McNamara |  | EV3 | US | ks | 156
XB14.45.2 | X03106 | P88062 | Súprava katétra Jet-Lyse™ pre lýzu prúdom | všetky veľkosti a modely podľa špecifikácie | BAR | DE | ks | 113
XB14.45.3 | X03001 | P91161 | EkoSonic™ - katéter ultrazvukový infúzny | endovaskulárny; rôzne typy | EKS | US | ks | 3078
XB14.45.4 | X02979 | P88354 | Súprava AngioJet® - katéter AVX | 50cm 6F OTW | MDR | US | ks | 2782
XB14.45.4 | X04316 | P95971 | Súprava trombektomická ANGIOJET ZelanteDVT |  | BSC | US | ks | 3339
XB14.45.4 | X02980 | P88354 | Súprava AngioJet® - katéter Solent Omni | 120cm 6Fr OTW | MDR | US | ks | 3339
XB14.45.4 | X02981 | P88354 | Súprava AngioJet® - katéter Solent Proxi | 90cm 6Fr OTW | MDR | US | ks | 3339
XB14.45.4 | X02991 | P90074 | Súprava AngioJet® - katéter PE | 6Fr OTW | MDR | US | ks | 3777
XB14.45.4 | X03045 | P88354 | Súprava AngioJet® - katéter Solent Dista | 4Fr OTW | MDR | US | ks | 3777
XB14.45.5 | X03107 | P88065 | RAT FRAGMENTAČNÝ KOŠÍK | všetky veľkosti a modely podľa špecifikácie | BAR | DE | ks | 197
XB14.45.5 | X03055 | P90258 | Systém trombektomický rotačný Cleaner |  | REI | US | ks | 1190
XB14.45.6 | X03488 | P93760 | Systém aspiračný s príslušenstvom Indigo | rôzne druhy a veľkosti, katéter | PNB | US | ks | 789
XB14.45.6 | X03489 | P93760 | Systém aspiračný s príslušenstvom Indigo | rôzne druhy a veľkosti, separátor | PNB | US | ks | 958
XB14.45.6 | X03775 | P93760 | Systém aspiračný s príslušenstvom Indigo | rôzne druhy a veľkosti, aspiračný katéter 6 | PNB | US | ks | 1184
XB14.45.6 | X03776 | P93760 | Systém aspiračný s príslušenstvom Indigo | rôzne druhy a veľkosti, separátor 6 | PNB | US | ks | 1268
XB14.45.6 | X03777 | P93760 | Systém aspiračný s príslušenstvom Indigo | rôzne druhy a veľkosti, separátor 8 | PNB | US | ks | 1437
XB14.45.6 | X03778 | P93760 | Systém aspiračný s príslušenstvom Indigo | rôzne druhy a veľkosti, aspiračný katéter 8 | PNB | US | ks | 1691
XB14.45.6 | X01251 | P76866 | Systém trombektomický aspirex S s príslušenstvom | Mechanický trombektomický systém na odstraňovanie trombov vhodné pre cievy s priemerom 3-12,0 mm kompatibilný s vodičom 0,018"- 0,032" a pracovná dĺžka 85-135 cm | STU | CH | ks | 1692
XB14.45.6 | X01017 | P75032 | Trombextrakčný katéter Spectranetics | systém na podtlakové odstraňovanie trombov: ThromCat XT, dizajn RX, vhodné pre cievy s priemerom 2,5-7,0mm, kompatibilný s vodičom 0.014", pracovná dĺžka 150cm | SPA | US | ks | 1706
XB14.45.6 | X02913 | P76865 | Rotarex®S - systém trombektomický s príslušenstvom | rôzne rozmery | STU | SW | ks | 2052
XB14.45.7 | X02945 | P82524 | pohonná jednotka Cutter Driver |  | EV3 | US | ks | 609
XB14.45.7 | X03053 | P88370,P88371,P88372,P88373,P88374,P88579 | Systém angioplastický Rotablator Rotational. Katéter RotaLink Plus s vymeniteľným vrtáčikom. Katéter RotaLink Exchangeable Catheter. Drôt vodiaci RotaWire s príslušenstvom. Zariadenia otáčacie wireClip Torquer s príslušenstvom. Pedál nožný Dynaglide, konzola - Rotablator Console, ostatné príslušenstvo - Power Cord, Regulator Kit, Air Supply Hose. | Angioplasty System Advancer, zavádzacie zariadenie. Pre Rotablator Rotational Angioplasty System. Rôzne modely. Rôzne typy. | BSC | US | ks | 1113
XB14.45.7 | X04784 | P97190 | Systém aterektomický Phoenix | rôzne typy a veľkosti | VOL | US | ks | 1625
XB14.45.7 | X03054 | P89406,P92768 | Zariadenie intraluminálne TruePath. Drôt predlžovací TruePath. | Zariadenie CTO. | BSC | US | ks | 1625
XB14.45.7 | X03798 | P95029 | Systém aterektomický HawkOne | smerovací, na periférne cievy | COV | US | ks | 1785
XB14.45.7 | X03014 | P92293 | Súprava Jetstream® - katéter SC 1.6mm, 1.85mm | 1.6mm, 1.85mm | MDR | US | ks | 3591
XB14.45.7 | X03015 | P92293 | Súprava Jetstream® - katéter XC | 2.4/3.4mm, 2.1/3.0mm | MDR | US | ks | 3591
XB14.45.7 | X02946 | P82524 | Systém katétrový aterektomický SilwerHawk/TurboHawk |  | EV3 | US | ks | 3591
XB14.45.8 | X02628 | P87019 | Mikrokatéter Penumbra | Velocity | PNB | US | ks | 1377
XB14.45.8 | X02958 | P84308 | Systém revaskularizačný Penumbra | katéter reperfúzny 3MAX | PNB | US | ks | 1482
XB14.45.8 | X02959 | P84308 | Systém revaskularizačný Penumbra | katéter reperfúzny 4MAX | PNB | US | ks | 1482
XB14.45.8 | X02960 | P84308 | Systém revaskularizačný Penumbra | separátor Flex | PNB | US | ks | 1614
XB14.45.8 | X03943 | P92553 | Katéter na distálny prístup SOFIA / SOFIA PLUS |  | TCJ | US | ks | 2706
XB14.45.8 | X04587 | P95310 | Katéter na distálny prístup AXS Catalyst | rôzne rozmery | STR | US | ks | 2786
XB14.45.8 | X02961 | P84308 | Systém revaskularizačný Penumbra | katéter reperfúzny 5MAX ACE | PNB | US | ks | 2407
XB14.45.8 | X04977 | P0194A | Katéter React | Katétre React™ 68 a React™ 71 | EV3 | US | ks | 1614
XB14.45.9 | X02850 | P89153,P89154 | Rekanalizačné katétre CROSSER™ CTO včítane podporných katétrov MicroSheath®, MicroSheath® XL a Usher® | všetky veľkosti podľa dokumentácie | BAR | US | ks | 1430
XB14.45.9 | X03020 | P92749 | Katéter prechodový Viance |  | EV3 | US | ks | 1800
XB14.45.9 | X04382 | P92573 | Katéter vodiaci Pioneer Plus | model POLUS120 | VOL | US | ks | 1800
XB14.45.9 | X02837 | P75785,P75784 | CTO Re-entry katéter Cordis Outback LTD, CTO katéter Frontrunner XP | Maximálna dĺžka katétra je 120 cm, zavádzač 6F. | CDS | US | ks | 1800
XB14.45.9 | X03022 | P92750 | Katéter s vodiacim drôtom Enteer | katéter Enteer | EV3 | US | ks | 2052
XB14.45.9 | X03052 | P82546 | Systém katétrový OffRoad | pre opakovaný vstup | BSC | US | ks | 2052
XB14.46.1 | X02919 | P77699 | Katétre intravaskulárne intrakardiálne Ultra ICE | s UZV sondou | BSC | US | ks | 1420
XB14.47.1 | X02948 | P83196 | Elektróda ihlová rádiofrekvenčná ablačná Le Veen, Soloist | Le Veen, Soloist | BSC | US | ks | 1333
XB14.47.2 | X00974 | P89302,P89303 | Elca, Turbo Elite | pre koronárne cievy: kompatibilita s vodičom max. hrúbky 0.014 a 0.018", kompatibilita so zavádzačmi 4-7F, pracovná dĺžka 135cm, pre periférne cievy: kompatibilita s vodičom max. hrúbky 0.014 a 0.018", kompatibilita so zavádzačmi 4-8F, pracovná dĺžka 110-150cm | SPA | US | ks | 2828
XB14.49.1 | X03349 | P72821 | Ihly s vaskulárnym prístupom | rôzne veľkosti | COK | US | ks | 12
XB14.49.1 | X02871 | P40934 | Punkčné ihly angiografické Cordis | Punkčné ihly rôznych veľkostí a rôznych dĺžok | CDS | IE | ks | 12
XB14.49.10 | X02965 | P84471 | Hadička tlaková na vstrekovanie kontrastnej látky - Contrast Injection Lines | rôzne modely ( tlaky, dĺžky, rozmery ) | BSC | US | ks | 5
XB14.49.10 | X02877 | P58185 | Vysokotlakové spojovacie hadičky Angiodyn | do 84 bar, dĺžka 50-200cm, | BME | DE | ks | 14
XB14.49.10 | X03074 | P58170 | Pomocné inštrumentárium pre rádiologické výkony,„Perouse“ | s príslušenstvom | PEO | FR | ks | 15
XB14.49.11 | X02882 | P58193 | Y-konektor | príslušenstvo k systémom Angiodyn | BME | DE | ks | 38
XB14.49.12 | X02872 | P52775 | Radifocus Haemostatis Valve - hemostatický ventíl | príslušenstvo ku katétrom | TCJ | JP | ks | 9
XB14.49.12 | X04935 | P97572 | Ventil hemostatický | Passage / Access-9 / AccessPLUS / DoublePlay / Honor / MBA / PhD | MME | US | ks | 27
XB14.49.12 | X04792 | P99035 | Konektor Super Ketch / Speed Ketch | Y-konektory | MVY | FR | ks | 29
XB14.49.12 | X03530 | P58169 | Y konektor s chlopňou Perouse | samostatný aj v setu | PEO | FR | ks | 29
XB14.49.12 | X02930 | P80481 | Y-konektor,"Angio-Line" | s príslušenstvom | BIR | IL | ks | 32
XB14.49.12 | X02920 | P77750 | Y-konektory a sety TULIP | Easy-Valve | TUP | NL | ks | 25
XB14.49.12 | X02936 | P81643 | Adaptér na hemostázu Gateway Plus Y. | GateWay Plus Y | BSC | US | ks | 33
XB14.49.13 | X02971 | P85604,P85612 | Drenážné sberné súpravy a príslušenstvo URESIL (bez dr.katétrov) | TRU-CLOSE/GDS/SDS Systém, Tru-Fix Kit | URE | US | ks | 34
XB14.49.14 | X03832 | P74194 | ATEC/EVIVA príslušenstvo k súprave na vákuovú biopsiu/MRI | rôzne veľkosti | HLG | US | ks | 200
XB14.49.14 | X03835 | P74194,P74193 | ATEC/EVIVA súprava na vákuovú biopsiu | ATEC Biopsy Devices; EVIVA Biopsy Devices | HLG | US | ks | 279
XB14.49.14 | X03548 | P90716 | Značkovač miesta biopsie O-Twist Marker (OTM) | rovný/zahnutý, priemer 18G, rôzne dĺžky | BPG | DE | ks | 359
XB14.49.14 | X03833 | P74194 | ATEC súprava na vákuovú biopsiu pod MRI | rôzne veľkosti | HLG | US | ks | 400
XB14.49.14 | X02893 | P72892,P80160 | Ihla punkčná Tumark MRI / Tumark Trio / Tumark Professional. Klip mamografický lokalizačný - Tumark, Tumark Flex. | Na aplikáciu klipov a markerov. Lokalizácia nehmatných lézií. | SOM | DE | ks | 290
XB14.49.14 | X03540 | P89293 | Sety pre vákuovú mamotómiu - súpravy sond na biopsiu prsníka BLES/Advance BLES | rôzne typy | IER | US | ks | 290
XB14.49.14 | X03170 | P91537,P91538,P91539 | Sonda na biopsiu prsníka a ovládač EnCor® MRI, značkovač miesta biopsie Gel Mark® Ultra k sondám EnCor®, súprava zavádzača EnCor®, lokalizačný systém DuaLok® | všetky veľkosti a modely podľa špecifikácie | BAR | US | ks | 397
XB14.49.15 | X03379 | P89904 | Vyťahovače s očkom | rôzne veľkosti | COK | DK | ks | 468
XB14.49.15 | X03760 | P85497,P92594 | Katéter endovaskulárny slučkový | EnSnare, OneSnare | MME | US | ks | 728
XB14.49.15 | X03451 | P90175 | Súprava Atrieve™ Vascular Snare laso pre extrakciu cudzích telies, TLAB | rôzne veľkosti a dĺžky | EDW | US | ks | 762
XB14.49.15 | X02890 | P69676 | Extrakčné slučky (lasá) PFM | Multi-snare, Multi-Snare Micro | PFM | DE | ks | 778
XB14.49.15 | X02902 | P74067,P74068,P78040,P79969 | Slučka flexibilná AndraSnare, AndraSnare Micro, Loopmaster Sochman , košík AndraBasket | nástroj na odstraňovanie cudzích telies | ANM | DE | ks | 715
XB14.49.15 | X02908 | P75656 | Slučka Amplatz Goose Neck Snare |  | EV3 | US | ks | 947
XB14.49.15 | X02895 | P72334 | Laso na odstranenie cudzích telies LASSOO |  | BEX | FR | ks | 947
XB14.49.16 | X03761 | P85497,P92594 | Katéter endovaskulárny slučkový | EnSnare mini, OneSnare micro | MME | US | ks | 1225
XB14.49.16 | X03010 | P91874 | Slučka cievna flexibilná Elite Expro, Elite Micro, Elite Quatro |  | VAI | US | ks | 959
XB14.49.17 | X02944 | P82522 | Slučka Amplatz Goose Neck MicroSnare |  | EV3 | US | ks | 1279
XB14.49.17 | X02974 | P86290 | Zariadenie vyťahovacie Alligator |  | EV3 | US | ks | 1279
XB14.49.18 | X03081 | P82046 | Súprava spracovávacia a odberová BMAC | s príslušenstvom, na odber kostnej drene | TCJ | DE | ks | 900
XB14.49.19 | X02978 | P88069,P88070,P88071,P88072 | Permanentné hemodialyzačné katétre Hemosplit aHemosplit XK, HemoStar* a HemoStar* XK, Equistream*a Equistream* XK, GlidePath® | všetky veľkosti podľa dokumentácie | BAR | US | ks | 215
XB14.49.2 | X03851 | P93332 | Ihla bioptická, verresová, cytologická | CYTOCAN | VGE | IT | ks | 9
XB14.49.2 | X03852 | P93332 | Ihla bioptická, lokalizacná, cytologická | EASYCUT; SHUTTLE; AUTOCUT; HEPASET; SURGIMARC; MYELO; BCUT; NEOVERESS | VGE | IT | ks | 18
XB14.49.2 | X04376 | P89140,P93529,P93533,P93534 | Ihla bioptická PressTo, OsteoJ, PickUp, PenBone na biopsiu kostnej drene | rôzne typy a veľkosti | MDL | IT | ks | 27
XB14.49.2 | X04377 | P89147,P89288,P89289,P97821 | Ihla bioptická UNIVERSAL DUO, UNICORE, BIOFEATHER, FNA | rôzne typy a veľkosti, biopsia mäkkého tkaniva | MXU | IT | ks | 22
XB14.49.2 | X03853 | P93332 | Ihla bioptická, perkutánna etanolová, s použitím Menghini techniky, pre odber kostnej drene, set galaktografický | COREX; SHUTTLE; AUTOCUT; SURGIMARC PREMIUM; CYTOCAN; MYELO; ERGO; BLOCK; HEPATIC; HEPASHOT; DUCTAL KIT; ALCOJECT | VGE | IT | ks | 30
XB14.49.2 | X03456 | P90674 | Ihla bioptická BIP EvoCore | typ EC, rôzne veľkosti | BPG | DE | ks | 22
XB14.49.2 | X04505 | P97320 | Ihla biopticka pre štandardnú automatickú bioptickú pištoľ | rôzne veľkosti, urologické príslušenstvo | COL | DK | ks | 25
XB14.49.2 | X02973 | P85895 | Bioptická ihla Bard® Magnum®, Tru-Core™, SuperCore™, Pro-Mag™ Ultra Needle | všetky veľkosti podľa dokumentácie | BAR | US | ks | 27
XB14.49.2 | X04444 | P69107,P94759,P98174 | Bioptický set Argon - bioptická ihla Pro-Mag, súprava na biopsiu SuperCore, automatický inštrument na biopsiu Tru-Core, T-Lok | rôzne typy a veľkosti | ARG | US | ks | 30
XB14.49.2 | X03457 | P90674,P90675 | Bioptický set - bioptická ihla a koaxiálna kanyla EvoCore | rôzne typy a veľkosti | BPG | DE | ks | 42
XB14.49.2 | X03854 | P93332 | Ihla a set bioptický, koaxiálny, lokalizačný | AUTOCUT; RELOCK; RELOCK PREMIUM | VGE | IT | ks | 42
XB14.49.2 | X04843 | P97969 | Ihla bioptická MEDONE | automatická, jednorazová, rôzne typy a velkosti, biopsia mäkkého tkaniva | MXU | IT | ks | 49
XB14.49.2 | X02878 | P58187 | Set na punkciu Angiodyn set | s príslušenstvom, na mieru podľa požiadaviek konkrétneho pracoviska | BME | DE | ks | 55
XB14.49.2 | X03545 | P90713 | BIP HistoCore automatická bioptická ihla | rôzne veľkosti (HC[xx][yyy]) | BPG | DE | ks | 44
XB14.49.2 | X03911 | P95653 | Bioptické ihly a sety Möller Medical | rôzne typy a veľkosti | MOM | DE | ks | 31
XB14.49.2 | X03060 | P82450 | Sety pre punkciu, odber, transplantáciu kostnej drene | Trapsystem, BMN "J"/"I", Illy, HS | HSH | IT | ks | 55
XB14.49.2 | X03501 | P94219 | Bioptické ihly Chiba, Quick-Core | na biopsiu mäkkých tkanív | COK | US | ks | 32
XB14.49.2 | X03546 | P90713,P90715 | Bioptický set – automatická bioptická ihla a koaxiálna kanyla BIP HistoCore | rôzne typy a veľkosti | BPG | DE | ks | 32
XB14.49.2 | X02934 | P81239 | Bioptické ihly a sety ZAMAR | rozné typy | ZAM | HR | ks | 46
XB14.49.2 | X03058 | P76771,P76773,P82447 | Bioptické, cytologické a lokalizačné sety | Biomol, Precisa, Nota, Urocore, Ecojekt, Ecoled, Ecodiva, Topcut, ALM, HS, všetky prevedenia a velkosti | HSH | IT | ks | 30
XB14.49.20 | X03656 | P77061 | Angiografický set AngioTouch pre systém ACIST CVi | ručný ovládač AngioTouch, Y konektor, vysokotlaková hadica (AT-P54/AT-P65/AT-S54/AT-S65) | ACD | US | ks | 37
XB14.49.20 | X02540 | P80462,P80464,P80466 | Zavádzacie sety | rôzne typy, rozmery a zloženia setov | BIR | IL | ks | 39
XB14.49.20 | X02931 | P80488 | Zavádzací set s príslušenstvom na angiografiu,"CPT Angio pack" | na mieru, podľa požiadaviek konkrétneho pracoviska | BIR | IL | ks | 73
XB14.49.20 | X03661 | P77061 | Angiografický set ACIST CVi | tlakový prevodník so zbernou hadicou a striekačkou (BT2000/B2000), ručný ovládač AngioTouch, Y konektor, vysokotlaková hadica (AT-P54/AT-P65/AT-S54/AT-S65), striekačka, hadica a svorka (A2000) | ACD | US | ks | 76
XB14.49.20 | X01061 | P58187 | Zavádzací set na angiografiu Angiodyn set | s príslušenstvom, na mieru, podľa požiadaviek konkrétneho pracoviska | BME | DE | ks | 102
XB14.49.21 | X04691 | P98862 | Súprava sterilná k závesnému systému antiradiačnej ochrany ZG | príslušenstvo Zero Gravity ZGD20WA-LOOP | TDI | US | ks | 42
XB14.49.21 | X03805 | P95140 | Súprava sterilná Cathkit AF | príslušenstvo ku kabíne na ochranu pred RTG žiarením Cathpax AF | LEM | FR | ks | 39
XB14.49.21 | X03061 | P84495 | Set s príslušenstvom pre CT/MR/UZ invazívné výkony KIMAL | s príslušenstvom, na mieru, podľa požiadaviek konkrétneho pracoviska | KML | GB | ks | 79
XB14.49.21 | X03024 | P92778 | Rúško ochranné sterilné | ochrana pred RTG žiarením; rôzne rozmery | WWI | US | ks | 81
XB14.49.21 | X03513 | P93469 | Angio rúškovací set VYGON | s príslušenstvom, na mieru, podľa požiadaviek konkrétneho pracoviska | VYG | FR | ks | 128
XB14.49.21 | X02879 | P58187 | Set na endovaskulárnu intervenciu Angiodyn set | s príslušenstvom, na mieru podľa požiadaviek konkrétneho pracoviska | BME | DE | ks | 139
XB14.49.22 | X03673 | P93760 | Systém aspiračný s príslušenstvom Indigo | rôzne druhy a veľkosti, kanister | PNB | US | ks | 108
XB14.49.22 | X03448 | P84308 | Systém revaskularizačný Penumbra | kanister | PNB | US | ks | 112
XB14.49.22 | X04866 | P99572 | Hadička aspiračná AXS Universal Aspiration Tubing | k zbernému systému telesných tekutín | MDL | CH | ks | 162
XB14.49.22 | X03808 | P95191 | Systém embolizačný Penumbra Smart Coil s odnímateľnou rukoväťou | Standard / Soft / Extra Soft / Helical Extra Soft, odnímateľná rukoväť | PNB | US | ks | 162
XB14.49.22 | X03450 | P87020 | Systém špirálový Penumbra Coil 400 | endovaskulárna embolizácia, odpútavacie zariadenie | PNB | US | ks | 169
XB14.49.22 | X03007 | P91572 | Systém abdominálneho stentgraftu OVATION PRIME | Autoinjector - autoinjektor | TIV | US | ks | 194
XB14.49.22 | X03674 | P93760 | Systém aspiračný s príslušenstvom Indigo | rôzne druhy a veľkosti, aspiračná tuba | PNB | US | ks | 216
XB14.49.22 | X03449 | P84308 | Systém revaskularizačný Penumbra | aspiračná tuba | PNB | US | ks | 225
XB14.49.22 | X04029 | P93760 | Systém aspiračný s príslušenstvom Indigo | rôzne druhy a veľkosti, aspiračná tuba IST3 | PNB | US | ks | 270
XB14.49.22 | X03774 | P93760 | Systém aspiračný s príslušenstvom Indigo | rôzne druhy a veľkosti, aspiračná tuba | PNB | US | ks | 270
XB14.49.22 | X04865 | P99571 | Súprava vložiek AXS Universal Liner Set | k zbernému systému telesných tekutín | MDL | CH | bal | 356
XB14.49.22 | X02942 | P82519 | Systém embolizačný tekutý Onyx SCIFA príslušenstvo | koncovka katétrová | EV3 | US | ks | 468
XB14.49.22 | X03006 | P91571 | Systém abdominálneho stentgraftu OVATION PRIME | Fill Polymer - plniaci polymér | TIV | US | ks | 518
XB14.49.22 | X03012 | P91876 | Ventil hemostatický Guardian II |  | VAI | US | ks | 518
XB14.49.25 | X04931 | P94733 | Súprava punkčná TIPS |  | OMI | DE | ks | 1091
XB14.49.25 | X03436 | P72828 | Transjugulárne hepatické sety |  | COK | US | ks | 1227
XB14.49.28 | X04780 | P96585 | Systém ezofageálny SENSITHERM | na monitorovanie teploty; sonda pažeráková | FIA | IT | ks | 778
XB14.49.3 | X02894 | P72895 | Zariadenie vysokotlakové FloSwitch HP na riadenie prietoku. | rôzne veľkosti | BSC | US | ks | 6
XB14.49.3 | X03926 | P70092 | Súprava na kontrolu tlaku sjednorazovým snímačom tlaku TruWave | PX600F, PXMK1940, T001631A | EDW | US | ks | 18
XB14.49.3 | X02884 | P59281 | Tlakový prevodník Combitrans jednoduchý | jednorazový na meranie fyziologických tlakov | BME | DE | ks | 18
XB14.49.3 | X02868 | P22467 | Tlakový prevodník Combitrans double system | jednorazový na meranie fyziologických tlakov | BME | DE | ks | 36
XB14.49.3 | X02869 | P22468 | Tlakový prevodník Combitrans triple system | jednorazový na meranie fyziologických tlakov | BME | DE | ks | 38
XB14.49.30 | X04492 | P72918 | Senzor FloTrac, Volume View, ClearSight, PreSep | príslušenstvo k monitoru Vigileo a k systému klinickej platformy EV1000 / EV1000NI | EDW | US | ks | 270
XB14.49.4 | X03354 | P80251 | Mikropunkčné zavádzacie sety | rôzne veľkosti | COK | US | ks | 49
XB14.49.4 | X02964 | P84355 | Zavádzač Accustik II | zavádzací systém s rádiokontrastným markerom | BSC | US | ks | 66
XB14.49.4 | X02544 | P80562,P80564,P76681 | Zavádzací set s mikrovodičom AngioGate a delitelný Peel-Away | AngioGate Transradial/Micro/RO/HF, Peel-Away | KML | GB | ks | 50
XB14.49.5.1 | X04877 | P99709 | Systém na oznacenie nádoru so znackovacom Gold alebo PEEK | rôzne typy | GOK | TR | ks | 117
XB14.49.5.1 | X04378 | P89149 | Značkovač tkaniva BiomarC mV Gold Tissue Marker zlatý | ihla punkčná na mäkké tkanivo pri zákrokoch, rôzne typy a veľkosti | CBT | US | ks | 178
XB14.49.5.1 | X03547 | P90714 | Lokalizátor prsných lézií Mam-O-Guide (MOG) | štandardná/MR verzia, priemer 18G/20G, rôzne dĺžky | BPG | DE | ks | 180
XB14.49.5.1 | X04013 | P74194,P74193 | Súprava lokalizacná ILS, Ihla punkcná TriMark | Introducer Localization Sets (ILS), ATEC® TriMark® rôzne typy a velkosti | HLG | US | ks | 210
XB14.49.5.1 | X03507 | P94339 | Jednorazové endomyokardiálne bioptické kliešte JAWZ ARGON | rovné a zahnuté, dĺžky 50cm, 105 cm, 5, 6, 7 a 7.5 FR | ARG | US | ks | 306
XB14.49.5.1 | X03437 | P72892 | Ihla punkčná Tumark MRI / Tumark Trio / Tumark Professional | na aplikáciu klipov a markerov | SOM | DE | ks | 245
XB14.49.5.1 | X03011 | P91875 | Systém bioptický uzatvárací Hunter |  | VAI | US | ks | 245
XB14.49.5.2 | X02975 | P86469,P80159,P80165,P80162,P80163,P80161 | Lokalizátor tumorov Tuloc / Tuloc premium / MRI Tuloc. Súprava mamografická lokalizačná - Localization Kit Duo System, Duo System Premium, MRI Duo-System. Ihla punkčná - Biopsy Handy, Puncture Sheath, MRI-Coaxial Puncture Needle. Ihla punkčná Ultra - Initial Puncture Needle Ultra. Ihla punkčná - Aspi Cut Puncture Needle, Spi-Cut Biopsy Needle, Safe-Cut Biopsy-System, Marrow-Cut Biopsy Needle, Bone Marrow Biopsy Needle. Ihla punkčná Broncho-Cut. | Punkčná ihla so zavádzačom, vodičom a kanylou. Lokalizácia nehmatných lézií. Pre odber vzorky na histológiu. Pre cytológiu. Pre odber kostnej drene a tkaniva. Bronchoskopická. | SOM | DE | ks | 126
XB14.49.5.3 | X03056 | P39035,P39036 | Jednorázové bioptické kliešte na odber vzorky tkaniva Biopsy kliešte, Bipal kliešte Cordis | Vonkajší priemer tela klieští 1,85 a 2,3 mm. Dĺžka je 50cm /104 cm . | CDS | US | ks | 338
XB14.49.6 | X03858 | P93842 | NAVARRE Drenážny katéter | Universal, OPTI-Drain, Biliárny všetky veľkosti | BAR | US | ks | 189
XB14.49.6 | X03435 | P72769 | Drenážne katétre |  | COK | US | ks | 99
XB14.49.6 | X03831 | P73369,P73370,P73371 | SKATER drenážne katétre a súpravy a príslušenstvo | rôzne typy a veľkosti | ARG | US | ks | 207
XB14.49.6 | X04511 | P97355 | Súprava nefrost. perkut. Direct Puncture (KOLIBRI) |  | COL | DK | ks | 242
XB14.49.6 | X02901 | P74010 | Drenážné katétre a sety s príslušenstvom | rozné typy | BTQ | TW | ks | 244
XB14.49.6 | X02935 | P80168 | Súprava drenážna - Soft Drainage Kit / Intrauterine Drainage Kit. | Soft Drainage Kit / Intrauterine Drainage Kit | SOM | DE | ks | 120
XB14.49.6 | X03494 | P93962 | Katéter drenážny Expel | rôzne typy a rozmery | BSC | US | ks | 316
XB14.49.6 | X02947 | P82541 | Katéter drenážny rádiologický - Flexima APD, Flexima van Sonnenberg Sump, Percuflex van Sonnenberg Sump, Flexima Biliary, Percuflex Carey-Coons Bilary, Percuflex Amplatz Anchor, Flexima Nephrostomy, Percuflex VTC Nephrostomy, Flexima Ureteral, Percuflex Ureteral, Percuflex Nephroureteral, Percuflex Amplatz Anchor, Percuflex Malecot Nephrostomy, Percuflex Stenting Malecot Nephrostomy | rôzne typy | BSC | US | ks | 316
XB14.49.8 | X02881 | P58193 | Vysokotlakové spojovacie rampy Angiodyn | 2 a 3 portové. 35 a 70 barov. | BME | DE | ks | 10
XB14.49.8 | X02887 | P60966 | Accesories - trojcestný ventil, Manifold, Stopcock | Accesories - trojcestný ventil | AOA | IE | ks | 10
XB14.49.9 | X02999 | P91498 | Nafukovacia pomôcka CaliberTM | model CL3030, PR4030, objem 30ml | PEO | FR | ks | 59
XB14.49.9 | X04100 | P96284 | Plniace zariadenie Presto™ | ID4030 | BPV | US | ks | 72
XB14.49.9 | X02929 | P80480 | Merač PTA inflácie, súprava,"Angio-Line" | rôzne typy a zloženie | BIR | IL | ks | 79
XB14.49.9 | X04336 | P97339 | Zariadenie inflačné Antmed sterilné | rôzne typy | SZH | CN | ks | 85
XB14.49.9 | X02915 | P77186 | Pumpa inflačná s manometrom Encore 26 / Encore 26 Advantage Kit | Encore 26 / Encore 26 Advantage Kit | BSC | US | ks | 85
XB14.49.9 | X02889 | P60966 | Accesories - tlaková pumpa | Accesories - tlaková pumpa Dolphin | AOA | IE | ks | 95
XB14.49.9 | X04822 | P99564 | Zariadenie inflacné | pre zákroky balónikovej dilatácie | SDG | CH | ks | 99
XB14.49.9 | X04103 | P96300 | Genoss inflator | GBI - 30 | GEN | KR | ks | 104
XB14.49.9 | X03757 | P85163,P95239 | Zariadenie inflačné analógové/digitálne | Basix Compak, Basix Touch, Big 60, Blue Diamond | MME | US | ks | 98
XB14.49.9 | X02880 | P58188 | Manometrické PTA striekačky Angiodyn | 20/25ml 30atm. | BME | DE | ks | 101
XB14.49.9 | X02870 | P36801 | Súprava príslušenstva pre PTCA výkony (Priority Pack) | 20/30 Priority Pack Accessory Kit, 20/20 20/30 Priority Pack with Copilot Bleedback Control Valve, Indeflator Plus 30 Priority Pack Accessory Kit, 20/30 Indeflator Inflation device, Indeflator Plus 20, Indeflator Plus 30, Guide wire Introducer accessory kit, Guide wire Introducer accessory kit w. copilot, Guide wire introducer, DOC Guide Wire extension, Copilot Bleedback control valve, Rotating hemostatic valve, Torque device | ABT | US | ks | 101
XB14.49.9 | X03075 | P58168 | Inflačné zariadenie Perouse | s príslušenstvom | PEO | FR | ks | 105
XB14.49.9 | X03059 | P81311 | Manometrické striekačky a sety KIMAL | všetky varianty, s príslušenstvom | KML | GB | ks | 105
XB14.5 | X00947 | P78213 | Torqr CS | Dekapolárny intrakardiálny elektródový katéter (všetky typy) | MDC | US | ks | 492
XB14.5 | X00944 | P39817,P39816 | Katéter elektrofyziologický dekapolárny a viac polárny s fixnou krivkou St. Jude Medical | Supreme: 4, 5, 6 F, dekapolárne, duo-dekapolárne CRD, CSL.Response:6 F dekapolárne, CRD, CSL | SJM | US | ks | 609
XB14.5 | X00945 | P71131 | Katéter elektrofyziologický dekapolárny a viac polárny s fixnou krivkou St. Jude Medical | Inquiry:5 F, 6F, dekapolárne, SC, | IBI | US | ks | 609
XB14.5 | X00951 | P37014,P37015 | Multicath 10, ViaCath10, ViaCath 20 | Elektrofyziologický katéter | VMI-DE | DE | ks | 640
XB14.5 | X04068 | P96078 | Katéter diagnostický Viking / Viking Soft Tip | s pevným zakrivením, rôzne typy a rozmery | BSC | US | ks | 655
XB14.5 | X00949 | P78213 | Marinr CS | Dekapolárny ovládateľný intrakardiálny elektródový katéter (všetky typy) | MDC | US | ks | 813
XB14.5 | X03563 | P94235 | DESTINO zavádzací set k elektrofyziologickým výkonom | rôzne typy a rozmery | OSI | US | ks | 1023
XB14.5 | X01777 | P89901 | Katéter elektrofyziologický Map-iT diagnostický mapovací dekapolárny a viacpolárny | rôzne veľkosti | AEP-US | US | ks | 1060
XB14.5 | X01111 | P87984,P87986 | Dynamic XT, Radia XT | 6F, 110cm, s príslušenstvom | BARUS02 | US | ks | 1090
XB14.5 | X00948 | P78213 | Stablemapr SM | Duodekapolárny ovládateľný intrakardiálny elektródový katéter (všetky typy) | MDC | US | ks | 1157
XB14.5 | X04062 | P96074,P83216 | Katéter diagnostický Dynamic Tip / Dynamic XT. Katéter diagnostický Polaris Dx / X. | Jednosmerne ovládateľný, rôzne typy a rozmery. Rôzne typy. | BSC | US | ks | 1443
XB14.5 | X00946 | P71128 | Katéter elektrofyziologický dekapolárny a viac polárny ovládateľný St. Jude Medical | Inquiry:Ovládateľné diagnostické katétre 4, 5 6 a 7 F , 10, 20, 21 a 24 polárne, M, L, X-L, H, HL, XXL, SL. | IBI | US | ks | 1301
XB14.5 | X00943 | P39815 | Livewire | katéter diagnostický, ovládateľný, 5-7F, rôzne krivky | SJM | US | ks | 1222
XB14.5 | X04063 | P96075,P71120 | Katéter diagnostický Radia. Katéter diagnostický Blazer DX-20. | Obojsmerne ovládateľný, rôzne typy. Elektrofyziologický, rôzne typy. | BSC | US | ks | 1627
XB14.5 | X04778 | P95779 | Katéter mapovací Advisor HD/ Advisor VL | so senzorom, rôzne typy | ABT | US | ks | 2244
XB14.5 | X00942 | P77027 | Katéter elektrofyziologický multipolárny St. Jude Medical | EnSite Array:balónikový elektrofyziologický katéter s poľom 64 elektród. | SJM | US | ks | 2362
XB14.5 | X00950 | P38695,P38871,P39046,P39061,P80856,P82996 | Katéter elektrofyziologický dekapolárny a viac polárny Ismus, Halo, EZ Steer, Pentaray, C3 | Rozné typy a rôzne krivky a dĺžky | BIOSENSE | US | ks | 1600
XB14.5 | X01710 | P64754 | Katéter na mapovanie srdca navigačný PentaRay™ NAV | S vysokou hustotou | BIOSENSE | US | ks | 2548
XB14.5 | X03942 | P92517 | Katéter na mapovanie srdca navigačný PentaRay™ NAV Eco | s vysokou hustotou mapovania | BWE | US | ks | 2548
XB14.7 | X04396 | P96576 | Katéter elektrofyziologický mapovací Achieve Advance + kábel | všetky modely | MDT | US | set | 1161
XB14.7 | X00953 | P86729 | Achieve Mapping Cath + Kábel Achieve | Mapovací katéter (15mm, 20mm), kábel | MDC | US | ks | 1161
XB14.7 | X04033 | P95779 | Advisor FL | cirkulárny mapovací katéter, so senzorom elektromagnetického poľa | ABT | US | ks | 1650
XB14.7 | X00952 | P71128 | Katéter elektrofyziologický, ovládateľný, sľučkový St. Jude Medical | Inquiry Afocus II: 5, 7 F, 10, 20 polárne katétre s fixným 15, 20 a 25 mm priemerom .Inquiry Optima:7 F, 10, 20 a 24 polárne sľučkové katétre premenlivým priemerom. | IBI | US | ks | 1222
XB14.7 | X04158 | P96076 | Katéter diagnostický mapovací Orbiter PV | s nastavovateľným rozvinutím slučky | BSC | US | ks | 1659
XB14.7 | X01112 | P87983,P87996,P87997,P87998,P88000,P88001,P88002 | Katéter elektrofyziologický Orbiter® PV | mapovací, s nastavovateľným rozvinutím slučky, s príslušenstvom | BARUS02 | USA | ks | 1659
XB14.7 | X00954 | P57659 | Katétre el.fyziolog. Lasso® | mapovacie pre navigačný systém CARTO | BIOSENSE | US | ks | 1827
XB14.7.1 | X04159 | P96077 | Katéter mapovací IntellaMap Orion | košíkový s vysokým rozlíšením, 64 elektródový | BSC | US | ks | 5395
XB14.8 | X00957 | P78212 | RF Enhancr ll | Ovládateľný elektródový katéter na intrakardiálnu abláciu (všetky typy) | MDC | US | ks | 1000
XB14.8 | X01778 | P89902 | Katéter elektrofyziologický Map-iT ablačný | rôzne veľkosti | AEP-US | US | ks | 1000
XB14.8 | X00959 | P78212 | RF Conductr MC | Ovládateľný elektródový katéter na intrakardiálnu abláciu (všetky typy) | MDC | US | ks | 1000
XB14.8 | X00956 | P78212 | RF Marinr MC, 5Fr | Ovládateľný elektródový katéter na intrakardiálnu abláciu; všetky typy | MDC | US | ks | 1000
XB14.8 | X03927 | P71130 | Therapy | dvojsmerný, kvadrupolárny, rôzne krivky a rozmery; typ BD | IBI | US | ks | 1000
XB14.8 | X00955 | P71130 | Katéter ablačný ovládateľný pre rádiofrekvenčnú abláciu, St. Jude Medical | Therapy:5, 7 F, 4mm, 8 mm, kvadrupolárny, S, M, L, XL, E, F,teplotné senzory (max 2) | IBI | US | ks | 1000
XB14.8 | X00958 | P78212 | RF Contactr | Ovládateľný elektródový katéter na intrakardiálnu abláciu (všetky typy) | MDC | US | ks | 1100
XB14.8 | X04010 | P71121 | Katéter ablačný Blazer - Blazer II, Blazer II HTD, Blazer II XP, Blazer Prime | rôzne typy | BSC | US | ks | 1100
XB14.8 | X03208 | P74191 | Safire | katéter ablačný dvojsmerný, rôzne krivky | SJM | US | ks | 1100
XB14.8 | X00964 | P83411 | AlCath Full Circle, AlCath Gold Full Circle | Ablačný katéter | VMI-DE | DE | ks | 1400
XB14.8 | X03768 | P92323 | EndoHPB |  | ECS | GB | ks | 1400
XB14.8 | X03769 | P92358 | Vescoag |  | ECS | GB | ks | 1400
XB14.8 | X00962 | P41384,P41385,P41389,P41390,P73950,P73951,P41388 | Katéter ablačný CERABLATE | 7F | DRK-DE | DE | ks | 1400
XB14.8 | X00963 | P39059,P39060,P60967,P80856,P57660,P91504 | Katétre el.fyziolog. NaviStar®, Celsius® | ablačné - pre navigačný systém CARTO | BIOSENSE | US | ks | 1400
XB14.9 | X00968 | P78212 | RF Sprinklr | Ovládateľný katéter s preplachovaným hrotom na intrakardiálnu abláciu (všetky typy) | MDC | US | ks | 846
XB14.9 | X04450 | P95956 | Al Cath Force | AlCath Force Red, AlCAth Force Blue, AlCath Force Green, AlCath Force Black, AlCath Force Cyan | XBT-DE | DE | ks | 1366
XB14.9 | X02270 | P91575 | AlCath Flutter Black LT G, AlCath Flutter Flux Black G eXtra | Ablačný preplachový katéter | VMI-DE | DE | ks | 1462
XB14.9 | X00970 | P83053 | AlCath Flux eXtra, AlCath Flux TC G eXtra | Ablačný preplachový katéter | VMI-DE | DE | ks | 1468
XB14.9 | X03399 | P93702 | FlexAbility | ablačný katéter s intrakardiálnym chladením | ABT | US | ks | 1567
XB14.9 | X00966 | P71130 | Katéter ablačný pre rádiofrekvenčnú abláciu s preplachovým chladením, St. Jude Medical | Therapy Cool Path: 7 F, 2 mm, 4mm kvadrupolárny, M, L, XL, FL, L1Therapy Cool Path Duo:7 F, 4mm, kvadrupolárny, M, L, XL, MS, MC, LS, LCTherapy CoolFlex:7 F, 4 mm, kvadrupolárny, M, L, XL, L1. | IBI | US | ks | 1567
XB14.9 | X04011 | P71121 | Katéter ablačný Blazer - Blazer OI. | rôzne typy | BSC | US | ks | 1567
XB14.9 | X00965 | P86068 | Katéter ablačný pre rádiofrekvenčnú abláciu s preplachovým chladením, s technológiou Contact, St. Jude Medical | Contact Therapy CoolPath Duo:7 F, 4 mm, kvadrupolárny, M, L, L1, s kontrolou elektrického kantaktu so substrátom. | IBI | US | ks | 1519
XB14.9 | X04040 | P95950 | Katéter ablačný IntellaTip MiFi XP s teplotným čidlom | rôzne typy a rozmery, s tromi diagnostickými minielektródami | BSC | US | ks | 1913
XB14.9 | X04041 | P95951 | Katéter ablačný IntellaTip MiFi s otvoreným preplachovaním | rôzne typy, s tromi diagnostickými minielektródami | BSC | US | ks | 1913
XB14.9.1 | X01709 | P39059,P57660,P60967,P80856,P86200 | Katéter ablačný pre radiofrekvenčnú abláciu s preplachovým chladením, Biosense Webster | ThermoCool, ThermoCool SF | BIOSENSE | US | ks | 2100
XB14.9.1 | X03111 | P88601 | TactiCath Quartz | Katéter ablačný s detekciou kontaktnej sily | SJM | US | ks | 2100
XB14.9.1 | X04775 | P88601 | Katéter ablačný TactiCath Sensor Enabled | so snímačom kontaktnej sily, rôzne typy | SJM | US | ks | 2550
XB14.9.1 | X03136 | P92131,P92132 | Katéter ablačný s MediGuide technológiou | Safire Duo a Cool Path Duo | IBI | US | ks | 2100
XB14.9.1 | X04155 | P95952 | Katéter ablačný IntellaNav s otvoreným preplachovaním. | navigačný, rôzne typy | BSC | US | ks | 2550
XB14.9.1 | X04739 | P98777 | Katéter ablačný IntellaNav MiFi s otvoreným preplachovaním | rôzne typy | BSC | US | ks | 2550
XB14.9.1 | X04742 | P98845 | Katéter ablačný s teplotným snímačom IntellaNav XP / IntellaNav MiFi XP | rôzne typy | BSC | US | ks | 2550
XB14.9.1 | X00969 | P39059,P57660,P60967,P80856,P86200,P87400 | Katéter ablačný diagnostický ThermoCool® NaviStar® | s ovládateľným hrotom | BIOSENSE | US | ks | 2550
XB14.9.1 | X01727 | P87400 | Katéter ablačný ThermoCool SmartTouch | Preplachový katéter s meraním tlaku na stenu | BIOSENSE | US | ks | 2550
XB2.10 | X04519 | P98068 | Generátor srdcových impulzov implantovateľný OPTIMIZER SMART | s príslušenstvom | IPD | US | set | 24000
XB2.2 | X00647 | P85265 | Kardiostimulátor Vitatron E10 | Digitálny jednodutinový kardiostimulátor E10S | VTM | NL | ks | 700
XB2.2 | X04405 | P96952 | Enticos 4 S | Kardiostimulátor implantovateľný jednodutinový s IS-1 prípojkou | XBT-DE | DE | ks | 800
XB2.2 | X03664 | P91343 | Endurity Core | Kardiostimulátor jednodutinový bez frekvenčnej adaptácie | SJM | US | ks | 800
XB2.2 | X00650 | P87163 | Effecta S | Kardostimulátor jednodutinový bez frekvenčnej adaptácie | XBT-DE | DE | ks | 800
XB2.2 | X00764 | P85026 | kardiostimulátor 1-dutinový ESPRIT S | Rozmery:37.4 x 41.5 x 6.1 mm Hmotnosť:19g Objem:7,5cm3. Možnosť stimulácie A alebo V. | BSI | IT | ks | 800
XB2.3 | X04406 | P96952 | Enticos 4 SR | Kardiostimulátor implantovateľný jednodutinový s IS-1 prípojkou | XBT-DE | DE | ks | 1050
XB2.3 | X03665 | P91343 | Endurity Core | Kardiostimulátor jednodutinový s frekvenčnou adaptáciou | SJM | US | ks | 1050
XB2.3 | X03226 | P88884 | Sustain XL SR | Kardiostimulátor jednodutinový s frekvenčnou adaptáciou | SJM | US | ks | 1050
XB2.3 | X00653 | P85264 | Kardiostimulátor Vitatron G20 | Digitálny jednodutinový kardiostimulátor s frekvenčnou adaptáciou G20SR | VTM | NL | ks | 1050
XB2.3 | X01719 | P82992 | Kardiostimulátor jednodutinový s frekvenčnou adaptáciou | EASY Plus SR | MCO-IT | IT | ks | 1050
XB2.3 | X00655 | P71856 | ADAPTA SR | Jednodutinový kardiostimulátor s frekvenčnou odpoveďou (AAIR/VVIR) všetky typy | MDC | US | ks | 1050
XB2.3 | X00659 | P87163 | Effecta SR | Effecta SR | XBT-DE | DE | ks | 1050
XB2.3 | X03232 | P91343,P76298 | Endurity, Zephyr SR | Kardostimulátor jednodutinový s frekvenčnou adaptáciou | SJM | US | ks | 1050
XB2.3 | X01473 | P89556 | Advantio SR J062 | J062 konektory IS-1; vxšxh v cm 4,45x4,57x0,75; objem 11,5cm3; hmotnosť 23,5g | BSC | US | ks | 1050
XB2.3 | X01474 | P89555 | Ingenio SR J172 | J172 konektory IS-1; vxšxh v cm 4,45x4,57x0,75; objem 11,5cm3; hmotnosť 23,5g | BSC | US | ks | 1050
XB2.3 | X03291 | P92433 | kardiostimulátor jednodutinový Kora 100 SR | s frekvenčnou adaptáciou, implantovateľný, s príslušenstvom | MFM | IT | ks | 1050
XB2.3 | X00656 | P81094,P81091,P81087,P81089 | Kardiostimulátor jednodutinový s frekvenčnou adaptáciou ALTRUA | ModelTypVeľkosť výškaxšírkaxdĺžka (mm)Hmotnosť (g)Objem (cm2)Konektor S601SR42x42x8.023.410.0IS-1 S204SR44 x 47 x 8.024.9115/6mm S201SR42 x 42 x 8.023.610.13.2mm/IS-1 S501SR42 x 42 x 8.023.410IS-1 S401SR42x42x8.023.410.0IS-1 | BSC | US | ks | 1050
XB2.3 | X00765 | P87003 | kardiostimulátor 1-dutinový ESPRIT SR | 1-dutinové, Rozmery:37.4 x 41.5 x 6.1 mm Hmotnosť:19g Objem:7,5cm3. Možnosť stimulácie A alebo V. | MFM | IT | ks | 1050
XB2.3.1 | X04481 | P98035 | Enitra 6 SR, Enitra 6 SR-T, Enitra 8 SR-T | Kardiostimulátor implantovateľný jednodutinový MRI kompatibilný | XBT-DE | DE | ks | 1100
XB2.3.1 | X04330 | P96958 | Kardiostimulátor jednodutinový/dvojdutinový Astras technológiou Surescan | Astra XT SR MRI SureScan | MDT | US | ks | 1100
XB2.3.1 | X04576 | P97568 | Kardiostimulátor implantovateľný Vitatron séria Q | Model Q20A2 | MDT | US | ks | 1100
XB2.3.1 | X04578 | P97873 | Kardiostimulátor jednodutinový Attesta a Sphera s technológiou SureScan | Modely ATSR01, SPSR01 | MDT | US | ks | 1100
XB2.3.1 | X03788 | P94768 | Kardiostimulátor jednodutinový KORA 250 SR | implantovateľný; s príslušenstvom, MRI kompatibilný | MFM | IT | ks | 1100
XB2.3.1 | X02657 | P89556 | ADVANTIO SR MRI | Kardiostimulátor jednodutinový s frekvenčnou adaptáciou, podmienečne kompatibilný s prostredím MR, J065 | BSC-US | US | ks | 1100
XB2.3.1 | X03565 | P94401 | Essentio SR L100, Essentio SR MRi L110 | Kardiostimulátor jednodutinový s frekvenčnou adaptáciou, MRI | BSC-US | US | ks | 1100
XB2.3.1 | X03101 | P84421 | Kardiostimulátor ADVISA SR MRI™SURESCAN™ A3SR01 | Jednodutinový digitálny kardiostimulátor s technológiouSureScan (VVIR), s podmieneným použitím v prostredí MR | MDC | US | ks | 1100
XB2.3.1 | X00658 | P84362 | Evia SR (MRI) | Kardostimulátor jednodutinový s frekvenčnou adaptáciou, MRI kompatibilný (celotelový MRI sken) | XBT-DE | DE | ks | 1100
XB2.3.1 | X02655 | P89555 | INGENIO SR MRI | Kardiostimulátor jednodutinový s frekvenčnou adaptáciou podmienečne kompatibilný s prostredím MR, J175 | BSC-US | US | ks | 1100
XB2.3.1 | X03570 | P94403 | Accolade SR L300, Accolade SR MRi L310 | Kardiostimulátor jednodutinový s frekvenčnou adaptáciou, MRI | BSC-US | US | ks | 1100
XB2.3.1 | X03978 | X96305 | Evity SR-T (MRI) | Kardostimulátor jednodutinový s frekvenčnou adaptáciou, MRI kompatibilný (celotelový MRI sken), Modely: Evity 6 SR-T, Evity 8 SR-T | XBT-DE | DE | ks | 1100
XB2.3.1 | X01746 | P91343,P91342 | Endurity MRI, Assurity MRI | jednodutinový kardiostimulátor s frekvenčnou adaptáciou, celotelové MRI | SJM | US | ks | 1100
XB2.3.1 | X00652 | P83978 | Accent MRI | jednodutinový kardiostimulátor s frekvenčnou adaptáciou, celotelové MRI | SJM | US | ks | 1100
XB2.3.1 | X02573 | P92632 | Epyra SR-T (MRI) | Kardostimulátor jednodutinový s frekvenčnou adaptáciou, MRI kompatibilný (celotelový MRI sken), Modely: Epyra 6 SR-T, Epyra 8 SR-T | XBT-DE | DE | ks | 1100
XB2.3.1 | X01589 | P87162 | Estella SR (MRI), Estella SR-T (MRI) | Kardostimulátor jednodutinový s frekvenčnou adaptáciou, MRI kompatibilný (celotelový MRI sken) | XBT-DE | DE | ks | 1100
XB2.3.1 | X00657 | P84362 | Evia SR-T (MRI) | Kardostimulátor jednodutinový s frekvenčnou adaptáciou, MRI kompatibilný (celotelový MRI sken) | XBT-DE | DE | ks | 1100
XB2.4 | X04407 | P96952 | Enticos 4 D | Kardiostimulátor implantovateľný dvojdutinový s IS-1 prípojkou | XBT-DE | DE | ks | 1800
XB2.4 | X04516 | P97910 | Kardiostimulátor dvojdutinový IRIS D bez frekvenčnej adaptácie | objem 10,5cm3, hmotnosť 23,3g, rozmery 53,4x41,7x6,6cm | MCO | IT | ks | 1800
XB2.4 | X03666 | P91343 | Endurity Core | Kardiostimulátor dvojdutinový bez frekvenčnej adaptácie | SJM | US | ks | 1610
XB2.4 | X01759 | P91447 | Kardiostimulátor dvojdutinový bez frekvenčnej adaptácie | EOS D | MCO-IT | IT | ks | 1700
XB2.4 | X00666 | P87163 | Effecta D | Kardostimulátor dvojdutinový bez frekvenčnej adaptácie | XBT-DE | DE | ks | 1800
XB2.4 | X00767 | P85026 | kardiostimulátor 2-dutinový Esprit D | 2-dutinový, Rozmery: 41.2 x 41.5 x 6.1 mmHmotnosť" 20 gObjem" 8 cm3 | MFM | IT | ks | 1800
XB2.4 | X00664 | P71856 | ADAPTA D | Dvojdutinový kardiostimulátor (DDD) | MDC | US | ks | 1800
XB2.5 | X04408 | P96952 | Enticos 4 DR | Kardiostimulátor implantovateľný dvojdutinový s IS-1 prípojkou | XBT-DE | DE | ks | 2000
XB2.5 | X04518 | P97912 | Kardiostimulátor dvojdutinový IRIS DR s frekvenčenou adaptáciou | objem 10,5cm3, hmotnosť 23,3g, rozmery 53,4x41,7x6,6cm | MCO | IT | ks | 2000
XB2.5 | X00671 | P85265 | Kardiostimulátor Vitatron E60 | Digitálny dvojdutinový kardiostimulátor s frekvenčnou adaptáciou E60DR | VTM | NL | ks | 2000
XB2.5 | X03667 | P91343 | Endurity Core | Kardiostimulátor dvojdutinový s frekvenčnou adaptáciou | SJM | US | ks | 2000
XB2.5 | X03227 | P88884 | Sustain XL DR | dvojdutinový kardiostimulátor s frekvenčnou adaptáciou | SJM | US | ks | 2000
XB2.5 | X01471 | P89556 | Advantio DR J062, Advantio DR EL J063 | J062 konektory IS-1, vxšxh v cm - 4,45x4,7x0,75, objem 12cm3, váha 24,5g; J174, J063 - konektory IS-1, ,45x5,56x0,75, 14cm3, 32g | BSC | US | ks | 2000
XB2.5 | X01730 | P88297 | Kardiostimulátor dvojdutinový s frekvenčnou adaptáciou | SOPHOS 355 | MCO-IT | IT | ks | 2000
XB2.5 | X00679 | P87163 | Effecta DR | Kardostimulátor dvojdutinový s frekvenčnou adaptáciou | XBT-DE | DE | ks | 2000
XB2.5 | X00670 | P85264 | Kardiostimulátor Vitatron G70 | Digitálny dvojdutinový kardiostimulátor s frekvenčnou adaptáciou G70DR | VTM | NL | ks | 2000
XB2.5 | X01472 | P89555 | Ingenio DR J173, Ingenio DR EL J174, | J173, konektory IS-1, vxšxh v cm - 4,45x4,7x0,75, objem 12cm3, váha 24,5g; J174, konektory IS-1, ,45x5,56x0,75, 14cm3, 32g | BSC | US | ks | 2000
XB2.5 | X03231 | P91343 | Endurity | dvojdutinový kardiostimulátor s frekvenčnou adaptáciou | SJM | US | ks | 2000
XB2.5 | X01760 | P91447 | Kardiostimulátor dvojdutinový s frekvenčnou adaptáciou | EOS DR | MCO-IT | IT | ks | 2000
XB2.5 | X00669 | P76298 | Zephyr DR, Zephyr XL DR | dvojdutinový kardiostimulátor s frekvenčnou adaptáciou | SJM | US | ks | 2000
XB2.5 | X01733 | P88301 | Kardiostimulátor dvojdutinový s frekvenčnou adaptáciou | GEA DR | MCO-IT | IT | ks | 2000
XB2.5 | X00675 | P71856 | ADAPTA DR | Dvojdutinový kardiostimulátor s frekvenčnou odpoveďou (DDDR) - všetky typy | MDC | US | ks | 2000
XB2.5 | X00770 | P85026 | kardiostimulátor 2-dutinový Esprit DR | 2-dutinový, Rozmery: 41.2 x 41.5 x 6.1 mmHmotnosť" 20 gObjem" 8 cm3 | BSI | IT | ks | 2000
XB2.5 | X03245 | P92139 | kardiostimulátor Reply 200 DR | dvojdutinový, s frekvenčnou adaptáciou,s príslušenstvom | SBI | IT | ks | 2000
XB2.5 | X03250 | P92434 | kardiodstimulátor dvojdutinový Kora 100 DR | s frekvenčnou adaptáciou, implatovateľný, s príslušenstvom | MFM | IT | ks | 2000
XB2.5 | X00769 | P39683 | kardiostimulátory implant. Sorin Reply DR | 2-dutinové, Rozmery: 41.2 x 41.5 x 6.1 mmHmotnosť" 20 gObjem" 8 cm3 | MFM | IT | ks | 2000
XB2.5.1 | X04482 | P98035 | Enitra 6 DR, Enitra 6 DR-T, Enitra 8 DR-T | Kardiostimulátor implantovateľný dvojdutinový NMR kompatibilný s IS-1 prípojkou | XBT-DE | DE | ks | 2300
XB2.5.1 | X04884 | P99910 | Kardiostimulátor implantovateľný EOS DR MRI | s frekvenčnou adaptáciou | MCO | IT | ks | 2300
XB2.5.1 | X04579 | P97873 | Kardiostimulátor dvojdutinový Attesta a Sphera s technológiou SureScan | modely ATDR01, ATDRS1, ATDRL1, SPDR01, SPDRL1 | MDT | US | ks | 2300
XB2.5.1 | X04577 | P97568 | Kardiostimulátor implantovateľný Vitatron séria Q | Modely Q70A2, Q80A2 | MDT | US | ks | 2300
XB2.5.1 | X04575 | P96958 | Kardiostimulátor jednodutinový / dvojdutinový Astra / Azure s | technológiou Surescan | MDC | US | ks | 2300
XB2.5.1 | X04360 | P96958 | Kardiostimulátor jednodutinový/dvojdutinový Astras technológiou Surescan | Astra XT DR MRI SureScan | MDT | US | ks | 2300
XB2.5.1 | X00673 | P86038 | ENSURA DR MRI | Digitálny dvojdutinový kardiostimulátor s technológiou SureScan s frekvenčnou adaptáciou (OOE-DDDR) | MDC | US | ks | 2300
XB2.5.1 | X02658 | P89556 | ADVANTIO DR MRI | Kardiostimulátor dvojdutinový s frekvenčnou adaptáciou, podmienečne kompatibilný s prostredím MR, J066, J067 | BSC-US | US | ks | 2300
XB2.5.1 | X03566 | P94401 | Essentio DR L101, Essentio DR EL L121, Essentio DR MRi L111, Essentio DR EL MRi L131 | Kardiostimulátor dvojdutinový s frekvenčnou adaptáciou, MRI | BSC-US | US | ks | 2300
XB2.5.1 | X00674 | P84421 | ADVISA DR MRI | Digitálny dvojdutinový kardiostimulátor s technológiou SureScan s frekvenčnou adaptáciou (OAE-DDDR) | MDC | US | ks | 2300
XB2.5.1 | X01747 | P91343,P91342 | Endurity MRI, Assurity MRI | dvojdutinový kardiostimulátor s frekvenčnou adaptáciou, celotelové MRI | SJM | US | ks | 2300
XB2.5.1 | X00668 | P83978 | Accent MRI, Accent ST MRI | dvojdutinový kardiostimulátor s frekvenčnou adaptáciou, celotelové MRI | SJM | US | ks | 2300
XB2.5.1 | X04109 | X96305 | Evity DR-T (MRI) | Kardostimulátor jednodutinový s frekvenčnou adaptáciou, MRI kompatibilný (celotelový MRI sken), Modely: Evity 6 DR-T, Evity 8 DR-T | XBT-DE | DE | ks | 2300
XB2.5.1 | X03789 | P94769 | Kardiostimulátor dvojdutinový KORA 250 DR | implantovateľný; s príslušenstvom, MRI kompatibilný | MFM | IT | ks | 2300
XB2.5.1 | X02656 | P89555 | INGENIO DR MRI | Kardiostimulátor dvojdutinový s frekvenčnou adaptáciou, podmienečne kompatibilný s prostredím MR, J176, J177 | BSC-US | US | ks | 2300
XB2.5.1 | X03571 | P94403 | Accolade DR L301, Accolade DR EL L321, Accolade DR MRi L311, Accolade DR EL MRi L331 | Kardiostimulátor dvojdutinový s frekvenčnou adaptáciou, MRI | BSC-US | US | ks | 2300
XB2.5.1 | X02571 | P92632 | Epyra DR-T (MRI) | Kardostimulátor dvojdutinový s frekvenčnou adaptáciou, MRI kompatibilný (celotelový MRI sken), Modely: Epyra 6 DR-T, Epyra 8 DR-T | XBT-DE | DE | ks | 2300
XB2.6 | X03322 | P71856 | Kardiostimulátor implantovateľný Adapta | VDD kardiostimulátor - konektor IS-1 BI/UNI - 23.6g - 11.1cc | MDC | US | ks | 1654
XB2.6 | X00681 | P81708 | RELIA VDD | Dvojdutinový kardiostimulátor (VDD) | MDC | US | ks | 1654
XB2.6 | X01731 | P88298 | Kardiostimulátor dvojdutinový bez frekvenčnej adaptácie | SOPHOS 440 | MCO-IT | IT | ks | 1654
XB2.6 | X01470 | P89555 | Ingenio VDD | J178 vxšxh v cm 4,1 x 4,2 x 0,8, IS-1 | BSC | US | ks | 1931
XB2.7 | X04517 | P97911 | Kardiostimulátor dvojdutinový IRIS VDR s frekvenčnou adaptáciou jednoelektr. | objem 10,5cm3, hmotnosť 23,3g, rozmery 53,4x41,7x6,6cm | MCO | IT | ks | 1573
XB2.7 | X01732 | P88300 | Kardiostimulátor dvoudutinový s frekvenčnou adaptáciou | GEA VDR | MCO-IT | IT | ks | 1573
XB2.7 | X03568 | P94402 | Proponent VDDR L209 | Kardiostimulátor dvojdutinový jednoelektródový s frekvenčnou adaptáciou | BSC-US | US | ks | 1573
XB2.8 | X04483 | P98035 | Enitra 8 HF-T, Enitra 8 HF-T QP | Kardiostimulátor implantovateľný biventrikulárny NMR kompatibilný s IS-1 prípojkou | XBT-DE | DE | ks | 4000
XB2.8 | X04361 | P96965 | Kardiostimulátor biventrikulárny implantovateľný Percepta | Percepta CRT-P MRI SureScan/ Percepta Quad CRT-P MRI SureScan | MDT | US | ks | 4000
XB2.8 | X04362 | P96965 | Kardiostimulátor biventrikulárny implantovateľný Serena | Kardiostimulátor biventrikulárny implantovateľný Serena MRI CRT-P/Serena MRI Quad CRT-P W1TR05 / W4TR05 | MDT | US | ks | 4000
XB2.8 | X03143 | P92604 | Kardiostimulátor Biventrikulárny | HERA | MCO-IT | IT | ks | 4000
XB2.8 | X03233 | P91344 | Allure, Allure RF | kardiostimulátor biventrikulárny | SJM | US | ks | 4000
XB2.8 | X02567 | P92632 | Epyra 8 HF-T (MRI) | Kardostimulátor biventrikulárny, MRI kompatibilný | XBT-DE | DE | ks | 4500
XB2.8 | X04106 | P96305 | Evity 8 HF-T (MRI) | Kardiostimulátor biventrikulárny MRI kompatibilný Modely: Evity 8 HF-T, Evity 8 HF-T QP | XBT-DE | DE | ks | 4500
XB2.8 | X01469 | P89557 | Kardiostimulátor biventrikulárny Invive | W173 Invive IS-1, W172 Invive LV-1, vxšxh v cm - 4,45x6,1x0,75, objem 15cm3, váha 34g; | BSC | US | ks | 4000
XB2.8 | X03572 | P94405 | Valitude X4 U128, Valitude IS 1 U125 | biventrikulárny kardiostimulátor | BSC-US | US | ks | 4000
XB2.8 | X03790 | P94770 | Kardiostimulátor Reply CRT-P | dvojdutinový, s príslušenstvom | MFM | IT | ks | 4000
XB2.8 | X00684 | P83979 | Anthem, Anthem RF | kardiostimulátor biventrikulárny | SJM | US | ks | 4000
XB2.8 | X03148 | P92791 | Kardiostimulátor VIVA CRTP | Digitálny kardiostimulátor s resynchronizačnou terapiou srdca(OAE-DDDR) Kompletná diagnostika Capture Management™ (ACM, RVCM, LVCM) s monitorovaním stavu tekutiny OptiVol®, technológiouVision 3D Quick Look™ II, diagnostikou a terapiami AT/AF Suite, algoritmom AdaptivCRT™, optimalizáciou CardioSync™ a kompatibilitou so sieťou Medtronic CareLink® | MDC | US | ks | 4000
XB2.8 | X01707 | P91344 | Kardiostimulátor biventrikulárny kvadrupolárny | Allure Quadra, Allure Quadra RF, Quadra Allure MP, Quadra Allure MP RF | SJM | US | ks | 4000
XB2.8 | X00685 | P85555 | CONSULTA CRT-P | Digitálny kardiostimulátor s resynchronizačnou terapiou srdca (OAE-DDDR) | MDC | US | ks | 4000
XB2.9 | X03938 | P91707 | Generátor impulzov implantovateľný (IPG) | časť 2/2 generátor | CVR-US | US | set | 16200
XB2.9 | X03939 | P91707 | Generátor impulzov implantovateľný (IPG) | časť 1/2 s príslušenstvom, 2001/ 2102 / 2100 | CVR-US | US | set | 18000
XB3.1 | X04452 | P96571 | Intica VR-T (MRI) | Defibrilátor implantovateľný jednodutinový, MRI kompatibilný (celotelový MRI scan), DF-1,DF-4 Modely: Intica 5 VR-T , Intica 5 VR-T DX, Intica 7 VR-T , Intica 7 VR-T DX | XBT-DE | DE | ks | 10500
XB3.1 | X04851 | P99134 | Acticor 7 VR-T, Acticor 7 VR-T DX | Defibrilátor implantovateľný jednodutinový, MRI kompatibilný (celotelový MRI scan) Modely: Acticor 7 VR-T, Acticor 7 VR-T DX | XBT | DE | ks | 11500
XB3.1 | X04854 | P99224 | Ilivia Neo 7 VR-T, Ilivia Neo 7 VR-T DX | Defibrilátor implantovateľný jednodutinový, MRI kompatibilný (celotelový MRI scan) Modely: Ilivia Neo 7 VR-T, Ilivia Neo 7 VR-T DX | XBT | DE | ks | 11500
XB3.1 | X00689 | P86520,P84995 | Current Plus, Fortify | defibrilátor implantovateľný jednodutinový, DF-1, DF-4 | SJM | US | ks | 10500
XB3.1 | X01756 | P89476 | Fortify Assura | defibrilátor implantovateľný jednodutinový, DF-1, DF-4 | SJM | US | ks | 10500
XB3.1 | X04460 | P97113 | Defibrilátor kardioverter CHARISMA EL ICD | implantovateľný | BSC | US | ks | 10500
XB3.1 | X04461 | P97114 | Defibrilátor kardioverter VIGILANT EL ICD | implantovateľný | BSC | US | ks | 10500
XB3.1 | X04459 | P97112 | Defibrilátor kardioverter PERCIVA HF ICD / ICD | implantovateľný | BSC | US | ks | 10500
XB3.1 | X04458 | P97111 | Defibrilátor kardioverter RESONATE HF ICD / EL ICD | implantovateľný | BSC | US | ks | 10500
XB3.1 | X03477 | P93326 | Iperia VR-T (MRI) | defibrilátor implantovateľný jednodutinový, MRI kompatibilný (celotelový MRI sken), DF-1, DF-4, Modely : Iperia 5 VR-T, Iperia 7 VR-T, Iperia 5 VR-T DX, Iperia 7 VR-T DX | XBT-DE | DE | ks | 11500
XB3.1 | X00695 | P74303 | ICD jednodutinový | Lumax 740 VR-T DX, Lumax 740 VR-T, Lumax 540 VR-T DX (HM) | XBT-DE | DE | ks | 10500
XB3.1 | X01598 | P90880 | Ilesto VR- T (MRI) | defibrilátor implantovateľný jednodutinový, MRI kompatibilný (celotelový MRI sken), DF-1, DF-4, Modely : Ilesto 5 VR-T, Ilesto 5 VR-T DX, Ilesto 7 VR-T, Ilesto 7 VR-T DX | XBT-DE | DE | ks | 11500
XB3.1 | X02375 | P92027 | Defibrilátor implantovateľný AUTOGEN EL ICD/AUTOGEN MINI ICD JEDNODUTINOVÝ | D174 D175 D044 D045 | BSC-US | US | ks | 10500
XB3.1 | X02377 | P92028 | Defibrilátor implantovateľný DYNAGEN EL ICD/DYNAGEN MINI ICD jednodutinový | D150 D151 D020 D021 | BSC-US | US | ks | 10500
XB3.1 | X01105 | P89477 | Ellipse | defibrilátor implantovateľný jednodutinový, DF-1, DF-4 | SJM | US | ks | 10500
XB3.1 | X01752 | P86743 | Defibrilátor Incepta VR jednodutinový | modely F160, F161 | BSC-US | US | ks | 10500
XB3.1 | X03251 | P92435 | defibrilátor kardioverter Paradym 2 VR | jednodutinový, implatovateľný, s príslušenstvom | SBI | IT | ks | 10500
XB3.1 | X03254 | P92438 | defibrilátor kardioverter Intensia VR 124 | jednokomorový implantovateľný, s príslušenstvom | SBI | IT | ks | 10500
XB3.1 | X03894 | P95453 | Defibrilátor kardioverter implantovateľný Visia AF XT MRI DF1/DF4 | DVFB2D4 | MDT | US | ks | 11500
XB3.1 | X01573 | P22869 | Defibrilátor kardioverter implantovateľný Evera | model XT VR DF-1/DF-4 | MDCUS06 | US | ks | 10500
XB3.1 | X00690 | P85837 | Protecta XT | Kardioverter - defibrilátor digitálny implantovateľný jednodutinový VR, VR M4/DF4 | MDC | US | ks | 10500
XB3.1 | X00692 | P86745 | ICD JEDNODUTINOVÝ ENERGEN | ModelTypVeľkosť (cm)V x Š x HHmotnosť (g)Objem (cc)Port def.elektr.Port P/K F140VR6.17 x 6.90 x 0.997230.5IS-4F141VR6.17 x 7.45 x 0.997231.5DF-1IS-1 | BSC | US | ks | 10500
XB3.1 | X00694 | P81281 | ICD JEDNODUTINOVÝ TELIGEN | ModelTypVeľkosť (cm)V x Š x HHmotnosť (g)Objem (cc)Port def.elektr.Port P/KF102VR6.17 x 7.45 x 0.997231.5DF-1IS-1 F103VR6.17 x 6.90 x 0.997230.5IS-4 | BSC | US | ks | 10500
XB3.1 | X03792 | P94897 | Defibrilátor kardioverter Platinium VR s príslušenstvom | implantovateľný jednodutinový, modely VR1210, VR1240 | MFM | IT | ks | 10500
XB3.1 | X03897 | P95512 | ILIVIA 7 VR-T (MRI) | Defibrilátor implantovateľný jednodutinový, MRI kompatibilný (celotelový MRI scan), DF-1,DF-4 Modely: ILIVIA 7 VR-T , ILIVIA 7 VR-T DX | XBT-DE | DE | ks | 11500
XB3.1 | X00772 | P84968 | defibrilátor kardioverter Paradym VR 8250 jednodutinový | 1-dutinový defibrilátor, Rozmery:58.4 x 73.4 x 11 mm Hmotnosť: 90 gObjem: 32,6 cm3 | SBI | IT | ks | 10500
XB3.2 | X04453 | P96571 | Intica DR-T (MRI) | Defibrilátor implantovateľný dvojdutinový, MRI kompatibilný (celotelový MRI scan), DF-1,DF-4 Modely: Intica 5 DR-T , Intica 7 DR-T | XBT-DE | DE | ks | 11000
XB3.2 | X04852 | P99134 | Acticor 7 DR-T | Defibrilátor implantovateľný dvojdutinový, MRI kompatibilný (celotelový MRI scan) Modely: Acticor 7 DR-T (DF4 a IS 1) | XBT | DE | ks | 12000
XB3.2 | X04855 | P99224 | Ilivia Neo 7 DR-T | Defibrilátor implantovateľný dvojdutinový, MRI kompatibilný (celotelový MRI scan) Modely: Ilivia Neo 7 DR-T (DF 1 a IS 1) | XBT | DE | ks | 12000
XB3.2 | X01738 | P89476 | Fortify Assura | defibrilátor implantovateľný dvojdutinový, DF-1, DF-4 | SJM | US | ks | 11000
XB3.2 | X02376 | P92027 | Defibrilátor implantovateľný AUTOGEN EL ICD/AUTOGEN MINI ICD Dvojdutinový | D176 D177 D046 D047 | BSC-US | US | ks | 11000
XB3.2 | X00698 | P86520,P84995 | Current Plus, Fortify DR | defibrilátor implantovateľný dvojdutinový, DF-1, DF-4 | SJM | US | ks | 11000
XB3.2 | X01106 | P89477 | Ellipse | defibrilátor implantovateľný dvojdutinový, DF-1, DF-4 | SJM | US | ks | 11000
XB3.2 | X03478 | P93326 | Iperia DR-T (MRI) | defibrilátor implantovateľný dvojdutinový, MRI kompatibilný (celotelový MRI sken), DF-1, DF-4, Modely : Iperia 5 DR-T, Iperia 7 DR-T | XBT-DE | DE | ks | 12000
XB3.2 | X01599 | P90880 | Ilesto DR- T (MRI) | defibrilátor implantovateľný dvojdutinový, MRI, DF-1, DF-4, Modely : Ilesto 5 DR-T, Ilesto 7 DR-T | XBT-DE | DE | ks | 12000
XB3.2 | X04421 | P97114 | Defibrilátor VIGILANT EL ICD DR |  | BSC | US | ks | 12000
XB3.2 | X04419 | P97113 | Defibrilátor CHARISMA EL ICD DR |  | BSC | US | ks | 12000
XB3.2 | X03252 | P92436 | defibrilátor kardioverter Paradym 2 DR | dvojdutinový, implatovateľný, s príslušenstvom | SBI | IT | ks | 11000
XB3.2 | X04417 | P97112 | Defibrilátor PERCIVA ICD DR |  | BSC | US | ks | 12000
XB3.2 | X04415 | P97111 | Defibrilátor RESONATE EL ICD DR |  | BSC | US | ks | 12000
XB3.2 | X03415 | P92439 | defibrilátor kardioverter Intensia DR | dvojkomorový implatovateľný, s príslušenstvom | SBI | IT | ks | 11000
XB3.2 | X01574 | P22869 | Defibrilátor kardioverter implantovateľný Evera | model XT DR DF-1/DF-4 | MDCUS06 | US | ks | 11000
XB3.2 | X00700 | P85837 | Protecta XT | Kardioverter-defibrilátor digitálny implantovateľný dvojdutinový DR, DR M4/DF4 | MDC | US | ks | 11000
XB3.2 | X00771 | P81945 | defibrilátor kardioverter Paradym DR 8550 dvojdutinový | dvojdutinový, rozmery:58.4 x 73.4 x 11 mm Hmotnosť: 91 gObjem: 32,8 cm3 | SBI | IT | ks | 11000
XB3.2 | X03793 | P94898 | Defibrilátor kardioverter Platinium DR s príslušenstvom | implantovateľný dvojdutinový, modely DR1510, DR1540 | MFM | IT | ks | 11000
XB3.2 | X03898 | P95512 | ILIVIA 7 DR-T (MRI) | Defibrilátor implantovateľný dvojdutinový, MRI kompatibilný (celotelový MRI scan), DF-1,DF-4 Modely: ILIVIA 7 DR-T | XBT-DE | DE | ks | 12000
XB3.2 | X00701 | P86745 | ICD DVOJDUTINOVÝ ENERGEN | ModelTypVeľkosť (cm)V x Š x HHmotnosť (g)Objem (cc)Port def.elektr.Port P/K F142DR6.17 x 7.40 x 0.997231.5IS-4F143DR6.17 x 7.45 x 0.997231.5DF-1IS-1 | BSC | US | ks | 11000
XB3.3 | X04498 | P96571 | Intica HF-T (MRI) | Defibrilátor implantovateľný biventrikulárny, MRI kompatibilný (celotelový MRI scan), DF-1,DF-4, IS-1, IS-4 Modely: Intica 5 HF-T, Intica 5 HF-T QP Intica 7 HF-T, Intica 7 HF-T QP | XBT-DE | DE | ks | 12000
XB3.3 | X04853 | P99134 | Acticor 7 HF-T, Acticor 7 HF-T QP | Defibrilátor implantovateľný biventrikulárny, MRI kompatibilný (celotelový MRI scan) Modely: Acticor 7 HF-T (DF 4, IS 1) , Acticor 7 HF-T QP (DF4, IS4,IS1) | XBT | DE | ks | 13000
XB3.3 | X04856 | P99224 | Ilivia Neo 7 HF-T, Ilivia Neo 7 HF-T QP | Defibrilátor implantovateľný biventrikulárny, MRI kompatibilný (celotelový MRI scan) Modely: Ilivia Neo 7 HF-T (DF 1, IS 1) , Ilivia Neo 7 HF-T QP (DF1, IS4,IS1) | XBT | DE | ks | 13000
XB3.3 | X04723 | P95515 | Defibrilátor kardioverter Claria MRI CRT-D | modely DTMA2QQ, DTMA2D4 | MDT | US | ks | 12000
XB3.3 | X00706 | P86521,P84998 | Promote Plus, Unify | defibrilátor implantovateľný biventrikulárny, DF-1, DF-4 | SJM | US | ks | 12000
XB3.3 | X00707 | P87918,P89473,P89474,P86519 | ICD biventrikulárny kvadrupolárny | Unify Quadra, Quadra Assura, Quadra Assura MP, Promote Quadra - defibrilátor implantovateľný biventrikulárny, DF-1, DF-4 | SJM | US | ks | 12000
XB3.3 | X01737 | P89475 | Unify Assura | defibrilátor implantovateľný biventrikulárny, DF-1, DF-4 Quadra Assura: DF-1, IS-1, IS-4 konektory: 83 x 41 x 14 mm, 40cc, 83g;DF-4, IS-1, IS-4 konektory: 76 x 41 x 14 mm, 38cc, 81g;Quadra Assura MP:DF-1, IS-1, IS-4 konektory: 83 x 41 x 14 mm, 40cc, 83g;DF-4, IS-1, IS-4 konektory: 76 x 41 x 14 mm, 38cc, 81g;Promote Quadra: DF-1, IS-1, IS-4 konektory: 81 x 51 x 14 mm, 46cc, 88g;DF-4, IS-1, IS-4 konektory: 74 x 51 x 14 mm, 44cc, 87g; | SJM | US | ks | 12000
XB3.3 | X03479 | P93326 | Iperia HF-T (MRI) | defibrilátor implantovateľný bivetrikulárny, MRI kompatibilný (celotelový MRI sken), DF-1, DF-4, Modely : Iperia 5 HF-T, Iperia 7 HF-T, Iperia 5 HF-T QP, Iperia 7 HF-T QP | XBT-DE | DE | ks | 13000
XB3.3 | X04413 | P97110 | Defibrilátor MOMENTUM CRT-D |  | BSC | US | ks | 13000
XB3.3 | X04412 | P97109 | Defibrilátor VIGILANT CRT-D |  | BSC | US | ks | 13000
XB3.3 | X04411 | P97108 | Defibrilátor CHARISMA CRT-D |  | BSC | US | ks | 13000
XB3.3 | X03257 | P92441 | defibrilátor kardioverter Intensia SonR CRT-D | implantovateľný, s príslušenstvom | SBI | IT | ks | 12000
XB3.3 | X02365 | P92023 | Defibrilátor implantovateľný AUTOGEN CRT-D/AUTOGEN X4 CRT-D | G179 G177 G172 G173 G175 | BSC-US | US | ks | 12000
XB3.3 | X02366 | P92024 | Defibrilátor implantovateľný DYNAGEN CRT-D/DYNAGEN X4 CRT-D | G150 G151 G156 G158 | BSC-US | US | ks | 12000
XB3.3 | X04410 | P97107 | Defibrilátor RESONATE CRT-D | G424, G447 | BSC | US | ks | 13000
XB3.3 | X03900 | P95515 | Kardioverter - defibrilátor implantovatelný Amplia MRI Quad DF-4, Amplia MRI DF-4 | DTMB2QQ, DTMB2D4 | MDT | US | ks | 13000
XB3.3 | X01258 | P86883 | Kardioverter-defibrilátor digitálny implantovateľný biventrikulárny Viva / VivaGuad / Viva XT / Viva XT Guad (všetky konektory) | s príslušenstvom, rôzne modely | MDC | US | ks | 12000
XB3.3 | X01259 | P86883 | Kardioverter-defibrilátor digitálny implantovateľný biventrikulárny Brava / Brava Guad (všetky konektory) | s príslušenstvom, rôzne modely | MDC | US | ks | 12000
XB3.3 | X00708 | P85837 | Protecta XT CRT-D | Kardioverter-defibrilátor digitálny implantovateľný biventrikulárny CRT-D DF1, CRT-D M4/DF4 | MDC | US | ks | 12000
XB3.3 | X03794 | P94899 | Defibrilátor kardioverter Platinium CRT-D s príslušenstvom | implantovateľný biventrikulárny, modely CRT-D1711, CRT-D1741, CRT-D1744 | MFM | IT | ks | 12000
XB3.3 | X03795 | P94900 | Defibrilátor kardioverter Platinium SonR CRT-D s príslušenstvom | implantovateľný, modely SonR CRT-D 1811, SonR CRT-D 1841, SonR CRT-D 1844 | MFM | IT | ks | 12000
XB3.3 | X02266 | P91888 | IDOVA 7 HF- T (MRI) | defibrilátor implantovateľný bivetrikulárny, MRI kompatibilný (celotelový MRI sken), DF-1, DF-4 | VMI-DE | DE | ks | 13000
XB3.3 | X01600 | P90880 | Ilesto HF- T (MRI) | defibrilátor implantovateľný bivetrikulárny, MRI kompatibilný (celotelový MRI sken), DF-1, DF-4, Modely : Ilesto 5 HF-T, Ilesto 7 HF-T | XBT-DE | DE | ks | 13000
XB3.3 | X00710 | P86746 | ICD BIVENTRIKULÁRNY ENERGEN | ModelTypVeľkosť (cm)V x Š x HHmotnosť (g)Objem (cc)Port def.elektr.Port P/K P142CRT-D6.17 x 7.70 x 0.997232.0IS-4P143CRT-D6.17 x 7.95 x 0.997232.5DF-1IS-1 | BSC | US | ks | 12000
XB3.3 | X03899 | P95512 | ILIVIA 7 HF-T (MRI) | Defibrilátor implantovateľný biventrikulárny, MRI kompatibilný (celotelový MRI scan), DF-1,DF-4,IS-1, IS-4 Modely: ILIVIA 7 HF-T , ILIVIA 7 HF-T QP | XBT-DE | DE | ks | 13000
XB3.4 | X03954 | P95014 | Subkutánna elektróda EMBLEM S-ICD |  | BSC | US | ks | 3594
XB3.4 | X03955 | P95014 | Defibrilátor podkožný implantabilný EMBLEM S-ICD | s príslušenstvom | BSC | US | ks | 17370
XB3.5 | X04515 | P97909 | Jednotka telemonitorovacia ERMES prenosná | na vzdialenú kontrolu implantovaných prístrojov | MCO | IT | ks | 441
XB3.5 | X04474 | P97857 | Systém Monitor SMARTVIEW | monit. na diaľku pre implant. srdcové zariadenia | MFM | IT | ks | 630
XB3.5 | X04394 | P96439 | Komunikátor LATITUDE | diaľkové monitorovanie pacienta | BSC | US | ks | 689
XB3.5 | X03549 | P90830 | MERLIN@home telemonitorovací vysielač | s príslušenstvom | SJM | US | ks | 689
XB3.5 | X03238 | P91786 | Monitor pacientsky s čítacím zariadením MyCareLink /MyCareLink Smart | s príslušenstvom | MDC | US | ks | 689
XB3.5 | X03509 | P83033 | CardioMessenger | CardioMessenger - S; CardioMessenger II-S, CardioMessenger Smart 2G | XBT | DE | ks | 689
XB4.1 | X00718 | P78323 | Reveal DX | Implantovateľný EKG slučkový rekordér | MDC | US | ks | 1333
XB4.1 | X00717 | P78323 | Reveal XT | Implantovateľný EKG slučkový rekordér | MDC | US | ks | 1899
XB4.1 | X03676 | P94570,P0135A | BioMonitor | Systém monitorovací kardiologický BioMonitor 2 AF/ 2-S, BioMonitor III | XBT-DE | DE | ks | 2195
XB4.1 | X00716 | P82147 | Confirm | implantabilný EKG slučkový rekordér, rôzne modely | SJM | US | ks | 2195
XB4.1 | X02368 | P92204 | Reveal LINQ LNQ11 | Implantovateľný monitor srdcovej činnosti | MDC | US | ks | 2332
XB5.10 | X02699 | P92051 | Elektróda defibrilačná ND X1 02 a ND X4 02 | endovazálna pre ICD dvojcievková | NAY | CH | ks | 1890
XB5.10 | X00758 | P87667 | SPRINT QUATTRO SECURE | Kvadrupolárna pravokomorová defibrilačná elektróda, uvoľňujúca steroid, dvojcievková s aktívnou fixáciou; DF1 & DF4 konektor; dĺžka: 45-110cm | MDC | US | ks | 1890
XB5.10 | X00760 | P84332 | Defibrilačná elektróda dvojcievková | Linox smart SD, Linox smart TD | XBT-DE | DE | ks | 1890
XB5.10 | X00757 | P80957,P92736 | Durata, Optisure | elektróda defibrilačná dvojcievková, bipolárna, steroidy uvoľnujúca, s aktívnou alebo pasívnou fixáciou, DF-1, DF-4, všetky dĺžky | SJM | US | ks | 1890
XB5.10 | X01467 | P89838 | Reliance 4-FRONT | 0695-59cm, 0696-64cm,0658-70cm - všetky GORE povrch | BSC | US | ks | 1890
XB5.10 | X03688 | P94742 | Defibrilačná elektróda dvojcievková Protego ProMRI | Protego DF-1 ProMRI SD 65/16, Protego DF-1 ProMRI SD 65/18 Protego DF-1 ProMRI SD 75/18, Protego ProMRI SD 65/16, Protego ProMRI SD 65/18, Protego ProMRI SD 75/18 | XBT-DE | DE | ks | 1890
XB5.10 | X01597 | P90879 | Linox smart Pro MRI DF4 SD | Defibrilačná elektróda dvojcievková, MRI kompatibilná, DF-1, všetky dĺžky | XBT-DE | DE | ks | 2200
XB5.10 | X00761 | P72523 | Linox smart Pro MRI SD | Defibrilačná elektróda dvojcievková, MRI kompatibilná, DF-4, všetky dĺžky | XBT-DE | DE | ks | 2200
XB5.10 | X04105 | P96303 | Plexa ProMRI SD | Defibrilačná elektróda dvojcievková MRI kompatibilná Modely: Plexa Pro MRI SD 65/16; Plexa Pro MRI SD 65/18; Plexa Pro MRI SD 75/18, Plexa Pro MRI DF1 SD 65/16; Plexa Pro MRI DF1 SD 65/18; Plexa Pro MRI DF1 SD 75/18 | XBT-DE | DE | ks | 2200
XB5.10 | X00759 | P84953,P81056 | ELEKTRÓDA DEFIBRILAČNÁ DVOJCIEVKOVÁ ENDOTAK RELIANCE | 0184 - dĺžka: 59cm0185 - dĺžka: 64cm0186 - dĺžka: 70cm0187 - dĺžka: 90cm 0174 - dĺžka: 59cm0175 - dĺžka: 64cm0176 - dĺžka: 70cm0177 - dĺžka: 90cm0275 - dĺžka: 59cm0276 - dĺžka: 64cm0295 - dĺžka: 59cm GORE0296 - dĺžka: 64cm GORE 0265 - dĺžka: 59cm0266 - dĺžka: 64cm0285 - dĺžka: 59cm GORE0286 - dĺžka: 64cm GORE | BSC | US | ks | 2200
XB5.11 | X01583 | P78209 | Navigačný systém Medtronic - príslušenstvo | Set lokalizačných povrchových elektród pre elektropozičné mapovanie srdca | MDC | US | set | 82
XB5.12 | X00763 | P86543,P88328 | Podložka referenčná k systému CARTO® | externá | BIOSENSE | US | set | 700
XB5.12 | X04189 | P96350 | Súprava lokalizačných povrchových elektród pre EnSite Precision | pre elektroanatomické mapovanie srdca | SJM | CR | set | 1005
XB5.12 | X04679 | P98026 | EPPerfect Patch 3D Navigation | Set lokalizačných povrchových elektród | EPM | DE | ks | 1070
XB5.12 | X00762 | P79623 | Set lokalizačných povrchových elektród | pre elektroanatomické mapovanie srdca | SJM | US | set | 1128
XB5.3 | X00729 | P86523 | Quartet | elektróda ľavokomorová kvadrupolárna, aj pre stimuláciu z viacerých pólov, IS-4, všetky dĺžky | SJM | US | ks | 566
XB5.3 | X00730 | P80955,P80956,P83265 | QuickFlex, QuickFlex XL, QuickFlex micro | elektróda ľavokomorová bipolárna, IS-1, všetky dĺžky | SJM | US | ks | 535
XB5.3 | X03837 | P86523 | QUARTET MR | elektróda ľavokomorová kvadrupolárna, aj pre stimuláciu z viacerých pólov, IS-4, všetky dĺžky, MRI podmienečne kompatibilná | SJM | US | ks | 634
XB5.3 | X01128 | P89496 | Corox ProMRI | Elektróda endovazálna pre trvalú ľavokomorovú stimuláciu uni a bipolárna, MRI kompatibilná, Modely: Corox ProMRI OTW 75-BP, Corox ProMRI OTW 85-BP, Corox ProMRI OTW-S 75-BP, Corox ProMRI OTW-S 85-BP,Corox ProMRI OTW-L 75-BP, Corox ProMRI OTW-L 85-BP | XBT-DE | DE | ks | 676
XB5.3 | X00736 | P40822,P74301,P74302,P85285 | Elektróda endovazálna pre trvalú ľavokomorovú stimuláciu uni a bipolárna | Corox OTW UP, Corox OTW BP, Corox OTW-S BP, Corox OTW-L BP | XBT-DE | DE | ks | 676
XB5.3 | X01129 | P89516 | Sentus ProMRI | Elektróda endovazálna pre trvalú ľavokomorovú stimuláciu unipolárna a bipolárna, MRI kompatibilná, Modely: Sentus OTW UP H-75, Sentus ProMRI OTW BP L-75 Sentus ProMRI OTW BP L-85, Sentus ProMRI OTW BP L 95 s príslušenstvom | XBT-DE | DE | ks | 676
XB5.3 | X03476 | P93325 | Sentus ProMRI OTW QP | Sentus ProMRI OTW QP L-75, Sentus ProMRI OTW QP L-85, Sentus ProMRI OTW QP L-95,SENTUS ProMRI OTW QP S - 75; SENTUS ProMRI OTW QP S - 85; SENTUS ProMRI OTW QP S - 95 | XBT-DE | DE | ks | 862
XB5.3 | X00733 | P22925 | ATTAIN ABILITY | Transvenózna multipolárna ľavokomorová stimulačná elektróda typu „over the wire“ uvoľňujúca steroidy; 78 a 88 cm, 4Fr | MDC | US | ks | 850
XB5.3 | X00732 | P22925 | ATTAIN ABILITY PLUS | Transvenózna multipolárna ľavokomorová stimulačná elektróda typu „over the wire“ uvoľňujúca steroidy; 78 a 88 cm; 5,3Fr | MDC | US | ks | 850
XB5.3 | X00731 | P22925 | ATTAIN OTW | Transvenózna unipolárna & bipolárna ľavokomorová elektróda typu „over the wire“, uvoľňujúca steroidy; dĺžky: 78, 88 a 103 cm; 4Fr/6Fr | MDC | US | ks | 803
XB5.3 | X04779 | P96471 | Elektróda ľavokomorová Sentus ProMRI OTW QP S-xx/49 , L-xx/49 | stimulačná, kvadrupolárna, s IS-4 konektorom | XBT | DE | ks | 895
XB5.3 | X01575 | P22870 | Elektróda transvenózna Attain | uvoľňujúca steroid, s konektorom IS4 ;modely 4298,4398,4598, 4796, 4798 | MDCUS06 | US | ks | 895
XB5.3 | X02713 | P92294 | Elektróda do koronárneho sínusu ACUITY X4 Straight/Spiral S/ Spiral L | modely 4671, 4674, 4677 - 86cm, 4672, 4675, 4578 - 95cm | BSC | US | ks | 1195
XB5.3 | X00734 | P72606,P81009 | Elektróda ľavokomorová ACUITY | ACUITY Steerable, bipolárna elektróda, 2D, „J“ Zavádzanie: stylet, po drôte „over the wire“ 4554 - dĺžka: 80cm, IS-1 dual, 8Fr4555 - dĺžka: 90cm, IS-1 dual, 8Fr ACUITY Spiral, 3D – „helical fixation“ Zavádzanie: po drôte „over the wire“ 4591 – dĺžka: 80cm, IS – 1 single, 4,5F telo elektródy, 4,1F tip 4592 – dĺžka: 90cm, IS – 1 single, 4,5F telo elektródy, 4,1F tip 4593 – dĺžka: 100cm, IS – 1 single, 4,5F telo elektródy, 4,1F tip | BSC | US | ks | 1129
XB5.3 | X00735 | P75933,P75934 | Elektróda ľavokomorová EASYTRAK | 4517 - dĺžka: 80cm, LV-1 dual, Bi/ExtBi/Uni4518 - dĺžka: 90cm, LV-1 dual, Bi/ExtBi/Uni4520 - dĺžka: 100cm, LV-1 dual, Bi/ExtBi/Uni4543 - dĺžka: 90cm, IS-1 dual, Bi/ExtBi/Uni4544 - dĺžka: 100cm, IS-1 dual, Bi/ExtBi/Uni4522 - dĺžka: 65cm, LV-1 dual, Bi/ExtBi/Uni4524 - dĺžka: 80cm, LV-1 dual, Bi/ExtBi/Uni4525 - dĺžka: 90cm, LV-1 dual, Bi/ExtBi/Uni4527 - dĺžka: 100cm, LV-1 dual, Bi/ExtBi/Uni4548 - dĺžka: 80cm, IS-1 dual, Bi/ExtBi/Uni4549 - dĺžka: 90cm, IS-1 dual, Bi/ExtBi/Uni4550 - dĺžka: 100cm, IS-1 dual, Bi/ExtBi/Uni | BSC | US | ks | 1195
XB5.4 | X00720 | P39845 | Excellence PS+ | Elektróda Vitatron Excellence PS+ Model IMK49B, je bipolárna, implantovateľná, komorová, transvenózna elektróda s pasívnou fixácioui, uvoľňujúca steroid. Veľkosť 52, 58 a 65 cm. | VTH | NL | ks | 200
XB5.4 | X00738 | P39845 | Excellence PS+ | Elektróda Vitatron Excellence PS+, model IMK49JB, je bipolárna, implantovateľná, predsieňová, transvenózna elektróda s pasívnou fixáciou, uvoľňujúca steroid. Veľkosti 30, 45 a 53 cm. | VTH | NL | ks | 200
XB5.4 | X04816 | P99364 | Elektróda kardiostimulačná VITIS A / VITIS AS / VITIS V / VITIS VS |  | MCO | IT | ks | 250
XB5.4 | X00722 | P22925 | CAPSURE SP NOVUS | Bipolárna, implantovateľná, steroidy uvoľňujúca, komorová, transvenózna elektróda s pasívnou fixáciou; dĺžka 52cm, 58cm,; 5,3Fr/6,0Fr; všetky typy | MDC | US | ks | 250
XB5.4 | X00740 | P22925 | Elektróda ku kardiostimulátoru / defibrilátoru | Elektróda CapSure, rôzne modely a veľkosti | MDC | US | ks | 250
XB5.4 | X00721 | P39839 | Crystalline ActFix | Elektróda pre stimuláciu pravej komory ICQ09B: 58cm, 65cm, 85cm, 110cm; ICQ09B: 58, 65, 85 cm | VTM | NL | ks | 250
XB5.4 | X00739 | P39839 | Crystalline ActFix | Stimulačné elektródy pre trvalú stimuláciu pravej predsiene: ICQ09B: 25cm, 35cm, 45cm, 52cm, ICF09B: 45cm, 52cm | VTM | NL | ks | 250
XB5.4 | X00728 | P84331,P72522,P36995 | Elektróda pre trvalú pravokomorovú stimuláciu | Siello T 60, Siello S 60, Setrox S 60, Selox ST 60, Selox ST 53 | XBT-DE | DE | ks | 250
XB5.4 | X00746 | P72522,P36995,P84331 | Elektróda pre trvalú predsieňovú stimuláciu | Siello S 53, Siello S 45, Siello JT 45, Siello JT 53, Selox JT 45, Selox JT 53, Setrox S 53, Setrox S 45 | XBT-DE | DE | ks | 250
XB5.4 | X01728 | P88294 | Elektróda pre trvalú pravokomorovú a predsieňovú stimuláciu | 400, 400J | MCO-IT | IT | ks | 259
XB5.4 | X00741 | P22925 | CAPSURE FIX MRI | Steroidy uvoľňujúca, bipolárna, implantovateľná, predsieňová transvenózna elektróda s aktívnou fixáciou, dĺžka: 45, 52cm; 6,1Fr | MDC | US | ks | 340
XB5.4 | X00724 | P22925 | CAPSURE FIX MRI | Steroidy uvoľňujúca, bipolárna, implantovateľná, komorová transvenózna elektróda s aktívnou fixáciou; dĺžka: 58 cm; 6,1 Fr | MDC | US | ks | 323
XB5.4 | X02702 | P92053 | Elektróda ku generátorom impulzov NP X1 01 a NP X1 02 | pre trvalú pravokomorovú stimuláciu | NAY | CH | ks | 323
XB5.4 | X02703 | P92053 | Elektróda ku generátorom impulzov NP X1 01 a NP X1 03 | pre trvalú predsieňovú stimuláciu | NAY | CH | ks | 323
XB5.4 | X00725 | P41060 | ELEKTRÓDA PRE TRVALÚ PRAVOKOMOROVÚ STIMULÁCIU FINELINE II | 4471 - bipolar; IS-1; 58cm; aktívna; steroid, polyurethán 4474 - bipolar; IS-1; 58cm; aktívna; steroid, silikón 4457 - bipolar; IS-1; 58 cm; pasívna; steroid, polyuretán 4459 - bipolar; IS-1; 58 cm; pasívna; steroid, silikón 4458 - bipolar; IS-1; 52 cm; pasívna; steroid, silikón | BSC | US | ks | 323
XB5.4 | X00726 | P68594 | ELEKTRÓDA PRE TRVALÚ PRAVOKOMOROVÚ STIMULÁCIU FLEXTEND II | 4097 - dĺžka: 59 cm, IS-1, 8-9.5 Fr, Bipolárna, aktívna, pred./komora, silikónová | BSC | US | ks | 323
XB5.4 | X00723 | P22925 | CAPSURE FIX NOVUS | Bipolárna, implantovateľná, steroidy uvoľňujúca, komorová, transvenózna elektróda s aktivnou fixáciou; dĺžka 58, 65, 85cm; 5,7Fr/6,1Fr; všetky typy | MDC | US | ks | 425
XB5.4 | X00742 | P22925 | CAPSURE FIX NOVUS | Bipolárna, implantovateľná, steroidy uvoľňujúca, predsieňová transvenózna elektróda s aktívnou fixáciou; dĺžka: 45cm, 52cm; 5,7Fr /6,1Fr; všetky typy | MDC | US | ks | 425
XB5.4 | X04758 | P99068 | Elektróda SelectSecure MRI SureScan model 3830 | na srdcovú stimuláciu | MDC | US | ks | 425
XB5.4 | X03248 | P92432 | elektróda Beflex 46D | pre trvalú pravokomorovú stimuláciu | MFM | IT | ks | 425
XB5.4 | X04680 | P98145 | Elektróda VEGA R45 / VEGA R52 / VEGA R58 | s príslušenstvom , rôzne veľkosti | MFM | IT | ks | 425
XB5.4 | X02417 | P84331,P87370,P85880 | Siello S 53, Solia S 53, Safio S 53 (MRI) | Elektródy pre trvalú pravokomorovú stimuláciu, MRI kompatibilné | XBT-DE | DE | ks | 425
XB5.4 | X00727 | P87370,P85880 | Solia S 60, Safio S 60, Solia T 53, Solia T 60 (MRI) | Elektródy pre trvalú pravokomorovú stimuláciu, MRI kompatibilné | XBT-DE | DE | ks | 425
XB5.4 | X00719 | P82001,P73528,P86522,P88882 | IsoFlex, Tendril ST, Tendril STS, Tendril MRI | elektróda stimulačná, fixácia pasívna (IsoFlex), aktívna (Tendril), rovné aj v tvare J, IS-1, všetky dĺžky | SJM | US | ks | 365
XB5.4 | X03249 | P92432 | elektróda Beflex RF45D | pre trvalú predsieňovú stimuláciu | SBI | IT | ks | 365
XB5.4 | X00744 | P68594 | Elektróda pre trvalú predsieňovú stimuláciu FLEXTEND II | FLEXTEND 2 4095 - dĺžka: 45 cm, IS-1, 8-9.5 Fr, Bipolárna, aktívna, pred./komora, silikónová 4096 - dĺžka: 52 cm, IS-1, 8-9.5 Fr, Bipolárna, aktívna, pred./komora, silikónová | BSC | US | ks | 380
XB5.4 | X03497 | P94008 | Elektróda stimulačná a snímacia INGEVITY MRI | MRI kompatibilná, všetky rozmery | BSC | US | ks | 440
XB5.4 | X03216 | P82001,P73528,P86522,P80954 | IsoFlex, Tendril ST, Tendril STS, Optisense | elektróda stimulačná, fixácia pasívna (IsoFlex), aktívna (Tendril, Optisense), rovné aj v tvare J, IS-1, všetky dĺžky | SJM | US | ks | 430
XB5.4 | X00737 | P88882 | Tendril MRI | elektróda stimulačná,vhodná pre celotelové MRI, fixácia aktívna, IS-1,rôzne dĺžky | SJM | US | ks | 455
XB5.4 | X00745 | P87370,P85880 | Solia S 45, Solia S 53, Safio S 53 (MRI), Solia JT 45, Solia JT 53 (MRI) | Elektródy pre trvalú predsieňovú stimuláciu, MRI kompatibilné | XBT-DE | DE | ks | 380
XB5.4.1 | X00777 | P81944 | Elektróda implantovateľná SonRtip PS55D | Priemer: 8.7F, Dĺžka 52cm | MFM | IT | ks | 630
XB5.5 | X01729 | P88295 | Elektróda pre trvalú VDD stimuláciu | PHYMOS 4 | MCO-IT | IT | ks | 356
XB5.5 | X03398 | P93564 | Elektróda Capsure VDD 2 | VDD elektóda Dual Quadripolar IS-1 BI, rovná, 8.0Fr, silikónová, AV vzdialenosť - všetky rozmery | MDC | US | ks | 388
XB5.5 | X00747 | P40817 | Elektróda dvojdutinová | Solox | XBT-DE | DE | ks | 404
XB5.6.1 | X00749 | P22925 | Elektróda ku kardiostimulátoru / defibrilátoru | Elektróda epikardiálna CapSure Epicardial, Screw-In, rôzne modely a veľkosti | MDC | US | ks | 427
XB5.6.2 | X04306 | P93711 | Elektróda epikardiálna Myopace | rôzne typy a veľkosti | FIA | IT | ks | 68
XB5.6.2 | X03150 | P92849,P92850 | Epikardiálna elektróda na dočasnú kardiostimuláciu KIMAL | všetky veľkosti | KML | GB | ks | 45
XB5.6.2 | X02451 | P41332 | Dočasná epikardiálna stimulačná elektróda TME | Priemer 0,3 mm a 0,45 mm, dĺžka 60 a 220 cm | DRK | DE | ks | 59
XB5.7 | X00751 | P31988 | A1-N | Adaptér ku kardiostimulačnej elektróde | XBT-DE | DE | ks | 46
XB5.9 | X00753 | P22925 | SPRINT QUATTRO SECURE S | Tripolárna pravokomorová defibrilačná elektróda s aktívnou fixáciou, uvoľňujúca steroidy, jednocievková; DF-1 & DF-4 konektor; dĺžka: 40-110 cm | MDC | US | ks | 2000
XB5.9 | X00752 | P80957,P92736 | Durata, Optisure | elektróda defibrilačná jednocievková, bipolárna, steroidy uvoľnujúca, s aktívnou alebo pasívnou fixáciou, DF-1, DF-4, všetky dĺžky | SJM | US | ks | 2000
XB5.9 | X01468 | P89838 | Reliance 4-FRONT | 0692-59cm, 0693-64cm,0657-70cm - všetky GORE povrch | BSC | US | ks | 2000
XB5.9 | X00756 | P84332,P72523 | Linox smart ProMRI S DX, Linox smart ProMRI S | Defibrilačné elektródy jednocievkové, MRI kompatibilné | XBT-DE | DE | ks | 2000
XB5.9 | X03689 | P94742 | Defibrilačná elektróda jednocievková Protego DF-1 ProMRI S | Protego DF-1 ProMRI S 65, Protego DF-1 ProMRI S 75 | XBT-DE | DE | ks | 2100
XB5.9 | X04104 | P96303,P99556 | Plexa ProMRI S | Defibrilačná elektróda jednocievková MRI kompatibilná Modely: Plexa Pro MRI S 65; Plexa Pro MRI S 75; Plexa Pro MRI DF1 S 65; Plexa Pro MRI DF1 S 75; Plexa ProMRI DF-1 S DX 65/15, Plexa ProMRI DF-1 S DX 65/17, Plexa Pro MRI S DX 65/15 a Plexa Pro MRI S DX 65/17 | XBT-DE | DE | ks | 2100
XB5.9 | X02586 | P92557 | Protego ProMRI S | Defibrilačná elektróda jednocievková, MRI kompatibilná, Modely: Protego ProMRI S 60, Protego ProMRI S 65, Protego ProMRI S 75,Protego DF-1 ProMRI S DX 65/15 ,Protego DF-1 ProMRI S DX 65/17 | XBT-DE | DE | ks | 2100
XB5.9 | X00754 | P84953,P81056 | ELEKTRÓDA DEFIBRILAČNÁ JEDNOCIEVKOVÁ ENDOTAK RELIANCE | 0180 - dĺžka: 59cm0181 - dĺžka: 64cm0182 - dĺžka: 70cm0170 - dĺžka: 59cm0171 - dĺžka: 64cm0292 - dĺžka: 59cm GORE0293 - dĺžka: 64cm GORE0282 - dĺžka: 59cm GORE0283 - dĺžka: 64cm GORE | BSC | US | ks | 1650
XB6.1 | X02089 | P65231,P65232,P65233,P75859,P85072,P85073,P90969,P90970 | ON-X mechanická srdcová chlopňa | Mechanické chlopňové protézy mitrálne a aortálne, vo veľkostiach pri aortálnom type 19, 21, 23, 25, 27-29, pri mitrálnom type 23, 25, 27-29, 31-33 v prevedeniach s klasickým typom našívacieho prstenca, s typom prstenca Conform-X vo veľkostiach pre aortálny typ 19, 21, 23, 25, 27-29, pre mitrálny typ 25-33 a s typom našívacieho anatomického prstenca vo veľkostiach pre aortálny typ 19, 21, 23, 25, 27/29. Modely ON-XA, ON-XM, ON-XAC, ON-XMC, ON-XAE, ON-XACE, ON-XAN, ONX-ANE | ONX | US | ks | 1520
XB6.1 | X00779 | P59664,P53959 | Regent, Masters, Masters HP | veľkosti: Regent (17-29mm), Masters a Masters HP (15-37mm) | SJM | US | ks | 1520
XB6.1 | X00786 | P67925 | Advanced performance Bileaflet Mechanical Mitral Valve | 16, 18, 20, 22, 24, 26, 28 mm | MDC | US | ks | 1583
XB6.1 | X00784 | P81064 | AP Advanced performance (APEX) Bileaflet Mechanical Mitral Valve | Veľkosti: 16, 18, 20, 22, 24, 26, 28 mm | MDC | US | ks | 1583
XB6.1 | X00783 | P81065 | Open Pivot AP360 HV Aortic | Veľkosti: 16, 18, 20, 22, 24, 26, 28 mm | MDC | US | ks | 1583
XB6.1 | X00781 | P81066 | Open Pivot AP360 HV Mitral | Veľkosti: 16, 18, 20, 22, 24, 26, 28 mm | MDC | US | ks | 1583
XB6.1 | X00782 | P67927 | Open Pivot Bileaflet Mechanical Aortic Standard, flexi cuff Valve | Veľkosti: 19, 21, 23, 25, 27, 29, 31, 33 mm | MDC | US | ks | 1583
XB6.1 | X00780 | P67926 | Open Pivot Bileaflet Mechanical Mitral Valve Standard | Veľkosti: 19, 21, 23, 25, 27, 29, 31, 33 mm | MDC | US | ks | 1583
XB6.1 | X00791 | P75878 | Chlopna srdcová mech. BICARBON FITLINE M | s príslušenstvom, mitrálny model, všetky veľkosti výrobcu | SBI | IT | ks | 1650
XB6.1 | X01451 | P75876 | Chlopňa srdcová mech. BICARBON OVERLINE | s príslušenstvom, aortálny model, veľkosti: 16 až 24 | SBI | IT | ks | 1650
XB6.1 | X00792 | P70226 | Chlopna srdcová mechanická Bicarbon Slimline | s príslušenstvom, aortálny model, velkosti: 19-27 | SBI | IT | ks | 1650
XB6.11 | X02277 | P78880 | krúžok anuloplast. Memo 3D | plastika mitral.chlopne | SBI | IT | ks | 822
XB6.13 | X04690 | P98788,P98789 | Intraaortálna oklúzna súprava | Intraaortálna oklúzna pomôcka IntraClude, Súprava arteriálnej kanyly EndoReturn | EDW | US | ks | 3300
XB6.13 | X04791 | P99026 | Oklúzor Ultrasept / Ultrasept PFO | rôzne veľkosti | CAY | US | ks | 3265.911
XB6.13 | X00889 | P87865 | Systém uzatvárací CeraTM | Cera TM ASD, oklúder s antialergickým pokrytím (Titanium nitride) pre uzavretie jednoduchého alebo viacpočetných (MF) defektov, Cera TM PFO oklúder s antialergickým pokrytím (Titanium nitride) pre uzavretie defektu patent foramen ovale, vrátane zavádzača (Fustar, SteerEase) a balónika AcuMark | LIZ | CN | ks | 3449
XB6.13 | X00885 | P56673 | Amplatzer ASD, Amplatzer Cribriform, Amplatzer PFO | okluzory jednoduchých (ASD) alebo viacpočetných (MF) defektov predsieňového septa (4-40mm) a Patent Foramen Ovale (18-35mm) | ABT | US | ks | 3410
XB6.13 | X00883 | P89056,P89057,P89108,P89109 | Okluzor Figulla® Flex II ASD, Okluzor Figulla Flex II PFO, Okluzor Figulla Flex II UNI, Okluzor Figulla Flex UNI | rôzne typy | OCT-DE | DE | ks | 3509
XB6.13 | X03516 | P93697 | Okluzor Occlutech PLD | rôzne typy | OCE | TR | ks | 4290
XB6.13 | X00884 | P89037 | Amplatzer Cardiac Plug, Amplatzer Amulet | okluzor uška ľavej predsiene (16-34mm) | ABT | US | ks | 4290
XB6.13 | X02354 | P86092 | Uzáver kardiologický WATCHMAN, technológia uzáveru LAA |  | BSC-US | US | ks | 4508
XB6.13 | X01475 | P90339,P69677 | Systém oklúzny Nit-Occlud | ASD-R, PFO | PFM | DE | ks | 4508
XB6.13.1 | X00887 | P80301 | Vodič Amplatzer | na implantáciu Amplatzerovych okluzorov | ABT | US | ks | 60
XB6.13.1 | X02219 | P87867 | AcuMark merací balón - Merací balón pre zmeranie veľkosti defektu | Priemer 24mm a 34mm, dĺžka 40mm | LIZ | CN | ks | 208
XB6.13.1 | X00888 | P80302 | Balónik merací Amplatzer | balónikový katéter na meranie veľkostí septálnych defektov | ABT | US | ks | 208
XB6.13.1 | X00882 | P89060 | Balónik merací Occlutech | balónikový katéter | OCT-DE | DE | ks | 215
XB6.13.1 | X01772 | P87866 | SteerEase zavádzač - Systém pre implantáciu rôznych typov oklúzorov | SFAXF, SFPXF dĺžky 800mm | LIZ | CN | ks | 293
XB6.13.1 | X01773 | P87866 | Fustar zavádzač- Systém pre implantáciu rôznych typov olúzorov | SVA 5F až 14F, dĺžky 550, 700, 800 a 900mm | LIZ | CN | ks | 299
XB6.13.1 | X00886 | P80303 | Amplatzer TorqVue | zavádzacie a výmenné systémy (rôzne typy) na implantáciu Amplatzerovych okluzorov (60-195cm, rôzne krivky a priemery) | ABT | US | ks | 350
XB6.13.1 | X03537 | P86092 | Prístupový systém WATCHMAN | TS-1006 ID - 12F, OD - 14F, 75cm; TS-2006 ID - 12F, OD - 14F, 75cm | BSC | US | ks | 450
XB6.13.1 | X00881 | P89059 | Súprava zavádzacia Occlutech | na zavedenie okluzora , rôzne typy | OCT-DE | DE | ks | 450
XB6.14 | X00892 | P56673 | Amplatzer PDA | rôzne typy, dĺžky 2-12mm | ABT | US | ks | 2080
XB6.14 | X01476 | P69677,P90339 | Systém oklúzny Nit-Occlud | PDA/PDA-R | PFM | DE | ks | 2125
XB6.14 | X01745 | P91275 | Okluzor Occlutech PDA | rôzne typy | OCE | TR | ks | 2125
XB6.14.1 | X00894 | P80301 | Vodič Amplatzer | na implantáciu Amplatzerovych okluzorov | ABT | US | ks | 48
XB6.14.1 | X01770 | P87866 | SteerEase zavádzač - Systém pre implantáciu rôznych typov oklúzorov | SFAXF, SFPXF dĺžky 800mm | LIZ | CN | ks | 239
XB6.14.1 | X00893 | P80303 | Amplatzer TorqVue | zavádzacie a výmenné systémy (rôzne typy) na implantáciu Amplatzerovych okluzorov (60-195cm, rôzne krivky a priemery) | ABT | US | ks | 341
XB6.14.1 | X02649 | P89059 | Súprava zavádzacia Occlutech | na zavedenie okluza, rôzne typy | OCT-DE | DE | ks | 293
XB6.15 | X03799 | P95074 | Okluzor Occlutech muskulárny VSD | rôzne veľkosti | OCE | TR | ks | 3600
XB6.15 | X04337 | P97380 | Okluzor Occlutech perimembranózny VSD | rôzne veľkosti | OCE | TR | ks | 3600
XB6.15 | X00896 | P56673 | Amplatzer VSD | okluzor defektov komorového septa, rôzne typy (4-24mm) | ABT | US | ks | 3765
XB6.15 | X01477 | P69677 | Systém oklúzny Nit-Occlud | Le VSD | PFM | DE | ks | 3600
XB6.15.1 | X00898 | P80301 | Vodič Amplatzer | na implantáciu Amplatzerovych okluzorov | ABT | US | ks | 60
XB6.15.1 | X01771 | P87866 | SteerEase zavádzač - Systém pre implantáciu rôznych typov oklúzorov | SFAXF, SFPXF dĺžky 800mm | LIZ | CN | ks | 272
XB6.15.1 | X00897 | P80303 | Amplatzer TorqVue | zavádzacie a výmenné systémy (rôzne typy) na implantáciu Amplatzerovych okluzorov (60-195cm, rôzne krivky a priemery) | ABT | US | ks | 341
XB6.16.1 | X04443 | P30209 | Katéter valvuloplastický | pre dospelých | BLT | PL | ks | 1359
XB6.16.1 | X01175 | P59979 | Katéter balónikový INOUE PTMC | s príslušenstvom, rôzne typy | TRY | JP | set | 2427
XB6.16.2 | X03770 | P92451 | Systém na rekonštrukciu mitrálnej chlopne MitraClip |  | EVA | US | set | 20000
XB6.17.1 | X00913 | P53962 | Biocor | rozmer 6x10cm | SJM | US | ks | 96
XB6.17.1 | X02284 | P87378 | EnCap | rozmer 5x10cm, antikalcifikačná technológia | GLY | ZA | ks | 232
XB6.17.1 | X02418 | P87378 | EnCap | rozmer 2x5cm, antikalcifikačná technológia | GLY | ZA | ks | 203
XB6.17.1 | X02419 | P87378 | EnCap | rozmer 4x5cm, antikalcifikačná technológia | GLY | ZA | ks | 215
XB6.17.1 | X02420 | P87378 | EnCap | rozmer 9x14cm, antikalcifikačná technológia | GLY | ZA | ks | 220
XB6.17.1 | X01579 | P69954 | Perikardiálna záplata Edwards | záplata perikardiálna biologická Edwards, rozm.10x15 | EDW | US | ks | 220
XB6.17.1 | X02276 | P69954 | Bovinná perikardiálna záplata Edwards, model 4700 | rozmer 10 x 15 cm | EDW | US | ks | 290
XB6.17.2 | X03235 | P91560 | Záplata srdcová MATRIX PATCH | veľkosti 5x5cm,10x5cm,8x4cm,8x8cm,10x10cm | ATB | DE | ks | 550
XB6.18 | X00916 | P32807 | Záplata Vascular Patch | Karotická, perikardiálna, syntetická 1x7cm, 2x9cm, 3x4cm, 2x4cm | AES | DE | ks | 84
XB6.18 | X04950 | P99897 | Záplata cievna Polypatch |  | PEO | FR | ks | 155
XB6.18 | X03108 | P88345 | Záplata pletená, záplata karotická pletená, záplata karotická pletená heparínová | HEMAGARD CAROTID pletená, alebo pletená ultratenká,rôzne veľkosti, HEMAGARD PATCH pletená, rôzne veľkosti, HEMACAROTID PATCH heparínová pletená ultratenká, rôzne veľkosti | ITV | FR | ks | 122
XB6.18 | X01180 | P85157 | Záplata Fluoropassiv™ TW Carotid Patch, Gelseal, Gelsoft Patch | tenkostenná karotická záplata 0,36mm, zosilnená perikardiálna záplata 0,46-0,52mm, všetky rozmery | VSG | GB | ks | 155
XB6.19.1 | X03474 | P92785 | Portico | systém transkatétrovej srdcovej chlopne; rôzne veľkosti | SJM | US | ks | 18500
XB6.19.1 | X04744 | P98938 | Bioprotéza aortálna ACURATE neo so zavádzacím systémom ACURATE TF a ACURATE neo TA | rôzne veľkosti | SYI | CH | ks | 18500
XB6.19.1 | X01408 | P86468 | Systém CoreValve Medtronic, CoreValve Evolute | Rôzne modely a veľkosti náhrady aortálnej chlopne | MDC | US | ks | 18500
XB6.19.1 | X02248 | P91127 | Engager™ - systém na implantáciu transkatétrovej aortálnej chlopne | s príslušenstvom | MDC-US | US | ks | 18500
XB6.19.1 | X03514 | P93639 | Chlopňa aortálna Lotus | rôzne veľkosti | SDM | US | ks | 18800
XB6.19.2 | X03459 | P91127,P94274,P94275 | Systém na implant. transkatétrovej aortálnej chlopne Engager | s príslušenstvom, rôzne veľkosti | MDT | US | ks | 18500
XB6.19.3 | X04727 | P97796 | Systém transkatetrálnej náhrady aortálnej chlopne CoreValve Evolut PRO | s príslušenstvom | MDT | US | set | 19500
XB6.19.3 | X03499 | P94089 | Systém transkatetrálnej aortálnej chlopne Medtronic CoreValve Evolut R | s príslušenstvom | MDT | US | ks | 19500
XB6.19.4 | X03791 | P94875 | Systém mitrálny kontúrovací CARILLON | implantát kardiologický, rozne rozmery | CD | US | ks | 17000
XB6.2 | X00795 | P70040 | Epic, Epic Supra | veľkosti: Epic (21-33mm), Epic Supra (19-29mm) | SJM | US | ks | 1656
XB6.2 | X00807 | P71969 | Chlopna srdcová biol. SORIN PERICARBON MORE | biologická chlopnová protéza s príslušenstvom, velkosti: 25 až 33 | SBI | IT | ks | 1760
XB6.2 | X00806 | P71774 | Chlopna aortálna pericardiálna stentovaná MITROFLOW | biologická chlopnová protéza, velkosti: 19 - 29 | SBI | IT | ks | 2100
XB6.2 | X01409 | P69953,P85902,P85903,P85904,P85905,P86454,P86455,P86456 | chlopne Carpentier-Edwards Perimount | 19-29mm, resp. 25-33mm MAGNA, MAGNA EASE, PLUS | EDW | US | ks | 2300
XB6.2 | X03822 | P94408 | Chlopňa srdcová aortálna perikardiálna Crown PRT | rôzne veľkosti | SBI | CA | ks | 2300
XB6.2 | X00796 | P79732 | Mosaic, Mosaic ULTRA | rôzne typy a veľkosti | MDC | US | ks | 2300
XB6.2 | X04844 | P97978 | Bioprotéza Avalus | model 400; náhrada srdcovej chlopne | MDC | US | ks | 2300
XB6.2 | X00794 | P86600 | Trifecta | veľkosti: Trifecta (19-29mm) | SJM | US | ks | 2300
XB6.20 | X02583 | P92577 | Transkatétrová chlopňová bioprotéza SAPIEN 3, SAPIEN 3 Ultra na balónom expandovateľnom systéme | 20, 23, 26, 29 mm (zavádzací systém Commander, Certitude) | EDW | US | ks | 21500
XB6.20 | X01448 | P86454,P86455,P86456,P86457,P86458 | Transkatétrová chlopňová bioprotéza SAPIEN XT na balónom expandovateľnom systéme | 20, 23, 26, 29 mm | EDW | US | ks | 21000
XB6.21.1 | X03234 | P91490 | bezstehová biologická chlopňová protéza Perceval S | veľkosť S,M,L,XL, s príslušenstvom | SBI | IT | ks | 4510
XB6.21.2 | X03471 | P92718 | Edwards Intuity Elite chlopňový systém | Veľkosti: 19, 21, 23, 25, 27 mm | EDW | US | ks | 5600
XB6.22 | X00863 | P54127 | PROFILE 3D mitral | Veľkosti: 24-26-28-30-32-34-36-38-40mm | MDC | US | ks | 940
XB6.3 | X00798 | P79732 | Freestyle - Bioprotéza do aortálneho koreňa | Veľkosť: 19 az 29 mm | MDC | US | ks | 2137
XB6.3 | X00802 | P74389 | ATS 3f model 1000 Bioprotéza | rôzne veľkosti 19-29 mm | MDC | US | ks | 2137
XB6.4 | X00799 | P79732 | CONTEGRA | Unsupported size 12, 14, 16, 18, 22 | MDC | US | ks | 1748
XB6.5 | X03236 | P91630 | Protéza ascendentnej aorty Mitroflow Valsalva Conduit | MVC026, MVC028, MVC030, MVC032 | SBI | IT | ks | 2511
XB6.5 | X02391 | P78125 | Biovalsalva | kompozitná protéza pre náhradu aortálnej chlopne a koreňa aorty, rozmery chlopne 21-27 mm | VSG | GB | ks | 4040
XB6.6 | X00803 | P60711 | Masters, Masters HP | veľkosti: Masters, Masters HP (19-33mm) | SJM | US | ks | 2050
XB6.6 | X02115 | P90077 | ONXAAP kompozitný graft s mechanickou chlopňovou protézou | On-X Ascendentná aortálna protéza s Vascutek Gelweave Valsalva™ graftom veľkosti 19, 21, 23, 25 a 27/29 mm | ONX | US | ks | 2050
XB6.6 | X00804 | P67928 | ATS Open Pivot Aortic Valved Graft (AVG) | Veľkosti: 21, 23, 25, 27, 29 mm | ATS | US | ks | 2050
XB6.7 | X01466 | P87367 | Krúžok (ring) aortický anuloplastický - implantát | rôzne priemery | CORONEO | CA | ks | 1568
XB6.8 | X00858 | P78712,P60712,P84991 | Séguin, Tailor, Tailor band | veľkosti: Séguin (24-40mm), Tailor (25-35mm), Tailor band (25-35mm) | SJM | US | ks | 661
XB6.8 | X00870 | P81671,P88234 | ringy Carpentier-Edwards Physio, Physio II | 24-40 mm Annuloplasty System | EDW | US | ks | 785
XB6.8 | X00868 | P54127 | DURAN ANCORE RINGS | Duran rings size 23, 25, 27, 29, 31, 33, 35 | MDC | US | ks | 834
XB6.8 | X00865 | P54127 | DURAN III Ring Mitral and Tricuspid | Veľkosti: 25, 27, 29, 31, 33, 35 | MDC | US | ks | 834
XB6.8 | X00860 | P54127 | Ring CG FUTURE 10L | Veľkosti: 24-26-28-30-32-34-36-38mm | MDC | US | ks | 834
XB6.8 | X00862 | P54127 | Ring CG FUTURE 5L | Veľkosti: 24, 26, 28, 30, 32, 34, 36, 38 | MDC | US | ks | 834
XB6.8 | X03823 | P94771 | Prstenec anuloplastický MEMO 3DReChord | na plastiku mitrálnej srdcovej chlopne; rôzne veľkosti | SBI | IT | ks | 834
XB6.9 | X04753 | P99136 | Krúžok anuloplastický Sovering | Mitral Ring / Mitral Band / Tricuspid Band / Miniband | SBI | IT | ks | 878
XB6.9 | X00871 | P86711 | Contour 3D | rôzne veľkosti | MDC | US | ks | 878
XB6.9 | X00876 | P81675,P81677 | ringy Carpentier-Edwards Classic a MC3 | 26-36 mm Annuloplasty System | EDW | US | ks | 878
XB6.9 | X01584 | P81670 | ringy Carpentier-Edwards Physio-Tricuspid | 24-36 mm Annuloplasty System | EDW | US | ks | 878
XB6.9 | X02265 | P91566 | Tri-Ad™ anuloplastický chlopňový ring | rôzne druhy, trikuspidálny | MDC-NL | US | ks | 878
XB6.9 | X00872 | P54127 | DURAN III Ring Mitral and Tricuspid | Veľkosti: 25, 27, 29, 31, 33, 35 | MDC | US | ks | 878
XB6.9 | X00873 | P54127 | Ring CG FUTURE 10L | Veľkosti: 24, 26, 28, 30, 32, 34, 36, 38 | MDC | US | ks | 878
XB6.9 | X00874 | P54127 | Ring CG FUTURE 5L | Veľkosti: 24, 26, 28, 30, 32, 34, 36, 38 | MDC | US | ks | 878
XB7.1 | X01279 | P78225 | Oxygenátor Compactflo Evolution | Membránový kapilárny oxygenátor pre dospelých, s vyššou účinnosťou pri menšej oxygenačnej ploche membrán, potiahnutý biomimetickým koatingom | SBI | IT | ks | 600
XB7.1 | X02635 | P87940 | Oxygenátor membránový Skipper | pre mimotelový obeh | EUS-IT | IT | ks | 392
XB7.1 | X04700 | P32965 | Oxygenátor membránový Capiox FX | modely CX*FX | TCJ | JP | ks | 607
XB7.1 | X00810 | P70113,P70119 | Oxygenátor QUADROX | rôzne typy, bez aj s integrovaným arteriálnym filtrom | MQT | DE | ks | 620
XB7.1 | X01265 | P37164 | Oxygenátor Avant D903 | Membránový kapilárny oxygenátor pre dospelých, s oddeliteľlným kardiotomickým a venóznym rezervoárom, potiahnutý biomimetickým koatingom | SBI | IT | ks | 432
XB7.1 | X01182 | P60366,P60367 | Oxygenátor HILITE 7000 LT s reoparínom, Oxygenátor HILITE 7000 | rôzne typy | MDO-DE | DE | ks | 607
XB7.1 | X03452 | P90456 | Oxygenátor INSPIRE | pre dospelých a malých dospelých | SBI | IT | ks | 607
XB7.1 | X00814 | P76025 | Oxygenátor CAPIOX RX25 | Membránový kapilárny vysokoúčinný oxygenátor s potiahnutým biokompatibilným koatingom pre dospelých | TCJ | JP | ks | 607
XB7.1 | X02100 | P70926 | Affinity oxygenator | s príslušenstvom, rôzne typy a modely | MDC-US06 | US | ks | 607
XB7.10 | X03105 | P86268 | REVOLUTION | Odstredivé krvné čerpadlo | SBI | IT | set | 348
XB7.10 | X00827 | P76710 | Hlava do centrifugálnej pumpy SarnsTM | Sterilná, nepyrogenická, jednorázová hlava do pumpy mimotelovej krvi, ktorá sa používa iba pri kardiopulmonárnych bypasových zákrokoch a výlučne s centrifugálnymi riadiacimi systémami SarnsTM. Ref: 164275, 164275X | TCJ | US | set | 355
XB7.10 | X02275 | P69969 | ROTAFLOW | odstredivé čerpadlo s prietokovým senzorom | MQT | DE | set | 355
XB7.10 | X03396 | P93506 | Biopumpa krvná centrifugálna s príslušenstvom | rôzne modely | MDC | US | set | 416
XB7.10 | X00826 | P70926 | Bio-pump Plus, Bio-Medicus Portable Bypass System (PBS) | Centrifugálna krvná pumpa s bioaktívnou povrchocou vrstvou Carmeda alebo bez nej s biopovrchom Trillium alebo bez neho | MDC | US | set | 395
XB7.11.1.1 | X02165 | P70931 | DLP® Aortic Root Cannulae | Rôzne modely a veľkosti | MDC-NL | US | ks | 32
XB7.11.1.1 | X02166 | P70931 | DLP® Curved Tip Arterial Cannulae | Rôzne modely a veľkosti | MDC-NL | US | ks | 32
XB7.11.1.1 | X02167 | P70931 | DLP® Straight Tip Arterial Cannulae | Rôzne modely a veľkosti | MDC-NL | US | ks | 32
XB7.11.1.1 | X02168 | P70931 | DLP®Flexibile Arch Arterial Cannulae | Rôzne modely a veľkosti | MDC-NL | US | ks | 24
XB7.11.1.1 | X02169 | P70931 | DLP® Curved Tip Arterial Cannulae with Wirewound Body | Rôzne modely a veľkosti | MDC-NL | US | ks | 39
XB7.11.1.1 | X02170 | P70931 | Select Series®Straight Tip Arterial Cannulae | Rôzne modely a veľkosti | MDC-NL | US | ks | 41
XB7.11.1.1 | X02184 | P70931 | DLP® Dual Lumen Aortic Root Cannulae with Vent Line | Rôzne modely a veľkosti | MDC-NL | US | ks | 44
XB7.11.1.1 | X02186 | P70931 | DLP®Metal Tip Arterial Cannulae | Rôzne modely a veľkosti | MDC-NL | US | ks | 45
XB7.11.1.1 | X02188 | P70931 | DLP® Curved Tip Arterial Cannulae with One-Piece Wirewound | Rôzne modely a veľkosti | MDC-NL | US | ks | 66
XB7.11.1.1 | X02189 | P70931 | Select 3D® II Arterial Cannulae | Rôzne modely a veľkosti | MDC-NL | US | ks | 59
XB7.11.1.1 | X02191 | P70931 | DLP® Pediatric One-Piece Arterial Cannulae | Rôzne modely a veľkosti | MDC-NL | US | ks | 84
XB7.11.1.1 | X02322 | P70931 | Select 3D® II Arterial Cannulae Carmeda Bio-Coating | Rôzne modely a veľkosti | MDC-NL | US | ks | 90
XB7.11.1.1 | X02193 | P70931 | EOPA 3D®Arterial Cannulae | Rôzne modely a veľkosti | MDC-NL | US | ks | 90
XB7.11.1.1 | X02194 | P70931 | EOPA® Arterial cannulae | Rôzne modely a veľkosti | MDC-NL | US | ks | 58
XB7.11.1.1 | X02198 | P70931 | EOPA CAP®Arterial Cannulae | Rôzne modely a veľkosti | MDC-NL | US | ks | 142
XB7.11.1.1 | X02196 | P70931 | Select 3D®Arterial Cannulae | Rôzne modely a veľkosti | MDC-NL | US | ks | 142
XB7.11.1.1 | X02195 | P70931 | Select CAP®Arterial Cannulae | Rôzne modely a veľkosti | MDC-NL | US | ks | 142
XB7.11.1.2 | X02304 | P70091 | Arteriálna perfúzna kanyla Edwards | všetky typy podľa priloženej prospektovej dokumentácie | EDW | US | ks | 37
XB7.11.1.3 | X02300 | P70088 | Aortálne kanyly s filtrom Embol X | všetky typy podľa priloženej prospektovej dokumentácie | EDW | US | ks | 461
XB7.11.1.4 | X03316 | P70931 | Bio-Medicus® One-Piece Femoral Cannulae Kits | Carmeda Biocoating, rôzne modely a veľkosti | MDC | US | ks | 180
XB7.11.1.5 | X02305 | P70091 | Femorálna perfúzna kanyla Edwards | všetky typy a veľkosti podľa prospektovej dokumentácie | EDW | US | ks | 147
XB7.11.1.5 | X02200 | P70931 | Bio-Medicus®One-Piece Femoral Arterial Cannulae | Rôzne modely a veľkosti | MDC-NL | US | ks | 208
XB7.11.1.5 | X02197 | P70931 | DLP® Femoral Arterial Cannulae | Rôzne modely a veľkosti | MDC-NL | US | ks | 208
XB7.11.1.6 | X02326 | P71389 | HLS kanyla arteriálna | zavádzacie dĺžky 15-23cm, veľkosť 13-23Fr, zavádzací kit s vodiacim drôtom, s aj bez potiahnutia | MQT | DE | ks | 285
XB7.11.2.1 | X02323 | P70932 | DLP® Single Stage Venous Cannulae Carmeda Bio-Coating | Rôzne modely a veľkosti | MDC-NL | US | ks | 85
XB7.11.2.1 | X02324 | P70932 | DLP® Single Stage Venous Cannulae with Right Angle Metal Tip Carmeda Bio-Coating | Rôzne modely a veľkosti | MDC-NL | US | ks | 85
XB7.11.2.2 | X02202 | P70932 | DLP® Single Stage Venous Cannulae with Atrial Basket Tip | Rôzne modely a veľkosti | MDC-NL | US | ks | 25
XB7.11.2.2 | X02308 | P70842 | Venózna perfúzna kanyla Edwards | jednostupňové, nepoťahované, všetky veľkosti | EDW | US | ks | 35
XB7.11.2.2 | X02173 | P86269,P86270,P86272,P86273,P86274 | Kanyly | Rôzne typy a veľkosti | SBI | IT | ks | 27
XB7.11.2.2 | X02209 | P70932 | DLP® Single Stage Venous Cannulae | Rôzne modely a veľkosti | MDC-NL | US | ks | 34
XB7.11.2.2 | X02208 | P70932 | DLP® Right Angle Single Stage Venous Cannulae | Rôzne modely a veľkosti | MDC-NL | US | ks | 32
XB7.11.2.2 | X02207 | P70932 | DLP® Single Stage Venous Cannulae with Right Angle Metal Tip | Rôzne modely a veľkosti | MDC-NL | US | ks | 42
XB7.11.2.2 | X02210 | P70932 | DLP® Silicone Single Stage Venous Cannulae with inflatable cuff | Rôzne modely a veľkosti | MDC-NL | US | ks | 68
XB7.11.2.2 | X02203 | P70932 | DLP® VAD Cannula for Ventricular Assist | Rôzne modely a veľkosti | MDC-NL | US | ks | 46
XB7.11.2.3 | X02205 | P70932 | VC2™ Atrial Caval Venous Cannulae | Rôzne modely a veľkosti | MDC-NL | US | ks | 32
XB7.11.2.3 | X02325 | P70932 | MC2® Two Stage Venous Cannulae Carmeda Bio-Coating | Rôzne modely a veľkosti | MDC-NL | US | ks | 85
XB7.11.2.4 | X02309 | P70842 | Venózna perfúzna kanyla Edwards | dvojstupňové, nepoťahované, všetky veľkosti | EDW | US | ks | 32
XB7.11.2.5 | X02204 | P70932 | DLP® Malleable Single Stage Venous Cannulae | Rôzne modely a veľkosti | MDC-NL | US | ks | 66
XB7.11.2.5 | X02215 | P70932 | Ultraflex® Venous Cannulae | Rôzne modely a veľkostií | MDC-NL | US | ks | 202
XB7.11.2.6 | X02213 | P70932 | DLP® Femoral Venous Cannulae | Rôzne modely a veľkosti | MDC-NL | US | ks | 311
XB7.11.2.6 | X03498 | P94048 | Kanyla Bio-Medicus Next Gen so zavádzačom | pre dospelých / pre deti; rôzne modely, veľkosti a rozmery | MDT | US | ks | 485
XB7.11.2.6 | X03319 | P70932 | Bio-Medicus® Femoral Venous Cannulae | Carmeda Biocoating, rôzne modely a veľkosti | MDC | US | ks | 485
XB7.11.2.7 | X02310 | P70842 | Femorálna perfúzna kanyla Edwards | všetky typy a veľkosti podľa prospektovej dokumentácie | EDW | US | ks | 305
XB7.11.2.7 | X02181 | P70932 | Carpentier Bi-Caval Femoral Venous Cannulae | Rôzne modely a veľkosti | MDC-NL | US | ks | 392
XB7.11.2.7 | X02172 | P86271 | Femorálna žilová kanyla | rôzne veľkosti | SBI | IT | ks | 405
XB7.11.2.7 | X03317 | P70932 | Bio-Medicus® Femoral Venous Cannulae | rôzne modely a veľkosti | MDC | US | ks | 485
XB7.11.2.7 | X03318 | P70932 | Bio-Medicus®Multi-Stage Femoral Venous Cannulae w.Percutaneous Kit | rôzne modely a veľkosti | MDC | US | ks | 485
XB7.11.2.7 | X02201 | P70931 | DLP® Femoral Cannulae and Insertion Kits | Rôzne modely a veľkosti | MDC-NL | US | ks | 485
XB7.11.2.8 | X02214 | P70932 | MC2X® Three Stage Venous Cannulae | Rôzne modely a veľkosti | MDC-NL | US | ks | 183
XB7.11.2.9 | X02177 | P71389 | HLS kanyla venózna | zavádzacie dĺžky 38-55cm, veľkosť 19-29Fr, zavádzací kit s vodiacim drôtom, s aj bez potiahnutia | MQT | DE | ks | 428
XB7.11.4 | X02139 | P70927 | DLP® Pericardial Sumps | Rôzne modely a veľkosti | MDC-NL | US | ks | 8
XB7.11.4 | X02145 | P70927 | DLP® Cardiac Suction Tubes | Rôzne modely a veľkosti | MDC-NL | US | ks | 10
XB7.11.4 | X02144 | P70927 | DLP® Pericardial/Intracardiac Sumps | Rôzne modely a veľkosti | MDC-NL | US | ks | 10
XB7.11.4 | X02146 | P70927 | DLP® Aortic Air Aspirating Needle | Rôzne modely a veľkosti | MDC-NL | US | ks | 12
XB7.11.4 | X02147 | P70927 | DLP® Intracardiac Sumps | Rôzne modely a veľkosti | MDC-NL | US | ks | 12
XB7.11.4 | X02160 | P70927 | DLP® Intracardiac Suction Tubes | Rôzne modely a veľkosti | MDC-NL | US | ks | 36
XB7.11.4 | X02159 | P70927 | DLP® Rigid Suction Tubes | Rôzne modely a veľkosti | MDC-NL | US | ks | 36
XB7.11.4 | X02157 | P70927 | DLP® Left Heart Vent Catheters | Rôzne modely a veľkosti | MDC-NL | US | ks | 32
XB7.11.4 | X02155 | P70927 | DLP® Pulmonary Artery Vent Cannulae | Rôzne modely a veľkosti | MDC-NL | US | ks | 45
XB7.2 | X01280 | P78227 | D100 Kids oxygenátor novorodenecký | Oxygenátor určený pre novorodencov, potiahnutý biomimetickým koatingom | SBI | IT | ks | 888
XB7.3 | X00815 | P70926 | AFFINITY PIXIE | Systém oxygenácie s biologickou povrchovou úpravou Balance™ Biosurface + príslušenstvo | MDC | US | ks | 413
XB7.3 | X02084 | P60367,P83263,P60370 | Oxygenátor HILITE 800 LT Rheoparin (detský) ME 6208 CL, Oxygenátor HILITE 1000 Rheoparin (detský) ME 6208 C, HILITE MVC 0730 venózny reservoár ME 6221 0310 | HILITE 800LT (ME 6208 0Lxx, ME 6208CLxxx), HILITE 1000 (ME6208 xxxx, ME 6208 Cxxx) oxygenátor detský pokrytý Rheoparinom, reservoár | MDO-DE | DE | ks | 637
XB7.3 | X01284 | P82351 | D101 Kids oxygenátor infant | Oxygenátor určený pre menšie deti do 25kg, potiahnutý biomimetickým koatingom | SBI | IT | ks | 852
XB7.4 | X00816 | P70926 | AFFINITY PIXIE | Systém oxygenácie s biologickou povrchovou úpravou Balance™ Biosurface + príslušenstvo | MDC | US | ks | 417
XB7.4 | X01266 | P37165 | Oxygenátor EOS pediatrický | Pediatrický membránový ,mikropórový oxygenátor pre väčšie deti potiahnutý biomimetickým koatingom | SBI | IT | ks | 698
XB7.4 | X02083 | P60367,P83263,P60370 | Oxygenátor HILITE 2400 LT Rheoparin (pediatrický) ME 6205 CL, Oxygenátor HILITE 2800 Rheoparin (pediatrický) ME 6205 C, HILITE MVC 1630 venózny reservoár pediatrický ME 6221 0210 | HILITE 2400LT (ME 6205 CLxx), HILITE 2800 (ME 6205 Cxxx) oxygenátor detský pokrytý Rheoparinom, reservoár | MDO-DE | DE | ks | 624
XB7.5 | X02640 | P88492 | Hadicový set dospelý | príslušenstvo k oxygenátoru pre mimotelový obeh | EUS-IT | IT | set | 173
XB7.5 | X01274 | P78218 | Hadicový set- príslušenstvo k oxygenátorom |  | SBI | IT | set | 284
XB7.5 | X01178 | P60369,P83262 | Set hadicový k oxygenátorom MEDOS, Set hadicový k oxygenátorom MEDOS s reoparínom |  | MDO-DE | DE | set | 224
XB7.5 | X00818 | P70116 | Sety hadicové k oxygenátorom pre dospelých | rôzne typy | MQT | DE | set | 281
XB7.5 | X02245 | P85536 | Set hadicový pre mimotelový obeh | rôzne modifikácie | HMT | DE | set | 231
XB7.5 | X00820 | P68564 | Set hadicový TERUMO | Hadicový set s X coatingom (voliteľné), ktorý je nevyhnutnou súčasťou mimotelového obehu | TCJ | BE | set | 263
XB7.5 | X00819 | P70926 | Hadicový systém - príslušenstvo k oxigenátorom |  | MDC | US | set | 251
XB7.6 | X01276 | P78218 | Hadicový set- príslušenstvo k oxygenátorom |  | SBI | IT | set | 332
XB7.6 | X01273 | P70116 | Sety hadicové k oxygenátorom neonatálnym | rôzne typy | MQT | DE | set | 350
XB7.7 | X00821 | P70926 | Hadicový systém - príslušenstvo k oxigenátorom |  | MDC | US | set | 372
XB7.7 | X01277 | P78218 | Hadicový set- príslušenstvo k oxygenátorom |  | SBI | IT | set | 372
XB7.8 | X01275 | P78218 | Hadicový set- príslušenstvo k oxygenátorom |  | SBI | IT | set | 340
XB7.8 | X00822 | P70926 | Hadicový systém - príslušenstvo k oxigenátorom |  | MDC | US | set | 340
XB7.8 | X00823 | P68564 | Set hadicový pediatrický TERUMO | Hadicový set s X coatingom (voliteľné), ktorý je nevyhnutnou súčasťou mimotelového obehu | TCJ | BE | set | 297
XB7.8 | X01237 | P70116 | Sety hadicové k oxygenátorom pediatrickým | rôzne typy | MQT | DE | set | 299
XB7.9.1 | X02639 | P88397 | Kardioplegický set s výmenníkom tepla Mistral | pre kardioplégiu | EUS-IT | IT | set | 89
XB7.9.1 | X01278 | P78219 | Kardioplegický set |  | SBI | IT | set | 176
XB7.9.1 | X02244 | P85536 | Set kardioplegický | rôzne modifikácie | HMT | DE | set | 171
XB7.9.1 | X00825 | P76031 | Set kardioplegický CAPIOX | Kardioplegický set, ktorý je nevyhnutnou súčasťou mimotelového obehu | TCJ | BE | set | 171
XB7.9.1 | X02293 | P91437,P70116 | Kardioplegický set Maquet | obsahuje výmenník tepla PLEGIOX a hadicový set | MQT | DE | set | 171
XB7.9.1 | X00824 | P70927 | Kardioplegický systém |  | MDC | US | set | 171
XB7.9.2 | X02135 | P70927 | DLP® "Y" Type Coronary Perfusion Adapter | Rôzne modely a veľkosti | MDC-NL | US | set | 13
XB7.9.2 | X02140 | P70927 | DLP® Multiple Perfusion Sets | Female luer on single inlet leg with 4 legs (12 in, 15 in) | MDC-NL | US | set | 16
XB7.9.2 | X02163 | P70931 | DLP® Cardioplegia Needles | Rôzne modely a veľkosti | MDC-NL | US | set | 23
XB7.9.2 | X02143 | P70927 | DLP® "Y" Type Recirculating Adapters | Rôzne modely a veľkosti | MDC-NL | US | set | 20
XB7.9.2 | X02142 | P70927 | DLP® Antegrade / Retrograde Adapter | Female luer on single leg | MDC-NL | US | set | 20
XB7.9.2 | X02240 | P70927 | DLP® "Y" Type Venting Adapters | Rôzne modely a veľkosti | MDC-NL | US | set | 28
XB7.9.2 | X02141 | P70927 | DLP® "Y" Type Venting Adapters | Rôzne modely a veľkosti | MDC-NL | US | set | 21
XB7.9.2 | X02164 | P70931 | MiAR™ Cannulae | Rôzne modely a veľkosti | MDC-NL | US | set | 22
XB7.9.2 | X02150 | P70927 | DLP® Cardioplegia Management Set | Female luer on single leg | MDC-NL | US | set | 23
XB7.9.2 | X02151 | P70927 | DLP® "Y" Type Adapter | Rôzne modely a veľkosti | MDC-NL | US | set | 25
XB7.9.2 | X02152 | P70927 | DLP® "Y" Type Special Adapter | Rôzne modely a veľkosti | MDC-NL | US | set | 25
XB7.9.2 | X02153 | P70927 | DLP® Extension Line Adapters | Rôzne modely a veľkosti | MDC-NL | US | set | 26
XB7.9.2 | X02171 | P86451 | Pediatrické kanyly | Rôzne typy a veľkosti | SBI | IT | set | 38
XB7.9.2 | X02319 | P86272 | Kanyly kardioplegické | rôzne typy a veľkosti | SBI | IT | set | 28
XB7.9.2 | X02182 | P70931 | DLP® Aortic root cannulae with Vent Line | Rôzne modely a veľkosti | MDC-NL | US | set | 34
XB7.9.2 | X02183 | P70931 | DLP® Coronary Artery Ostial Cannulae | Rôzne modely a veľkosti | MDC-NL | US | set | 43
XB7.9.2 | X02241 | P70931 | DLP® Dual Lumen Aortic Root Cannulae with Vent Line | Rôzne modely a veľkosti | MDC-NL | US | set | 45
XB7.9.2 | X02185 | P70931 | DLP® High Flow Coronary Artery Ostial Cannulae | Rôzne modely a veľkosti | MDC-NL | US | set | 45
XB7.9.2 | X02190 | P70931 | DLP® Silicone Coronary Artery Ostial cannulae | Rôzne modely a veľkosti. | MDC-NL | US | set | 45
XB7.9.2 | X02156 | P70927 | DLP® Vein Graft Cannulae | Rôzne modely a veľkosti | MDC-NL | US | set | 35
XB7.9.3 | X02320 | P86274 | Kanyly kardioplegické spätné | rôzne typy a veľkosti | SBI | IT | set | 97
XB7.9.3 | X02161 | P70927 | ARISS® Perfusion Switches | Table mount models, Pump mount model | MDC-NL | US | set | 97
XB7.9.3 | X02211 | P70932 | DLP® PVC RCSP Cannulae with Auto-Inflate Cuff | Rôzne modely a veľkosti | MDC-NL | US | set | 132
XB7.9.3 | X02212 | P70932 | DLP® Silicone RCSP Cannulae with Auto-Inflate Cuff | Rôzne modely a veľkosti | MDC-NL | US | set | 132
XB7.9.3 | X02303 | P70089,P70090 | SÚPRAVY NA PODÁVANIE KARDIOPLEGICKÉHO ROZTOKU EDWARDS | Rôzne konfigurácie setov, ktoré sú buď rovné, v tvare „Y", alebo 4-cestné, a sú pospájané priesvitnými pružnými hadičkami príslušných dĺžok. | EDW | US | set | 114
XB7.9.3 | X02217 | P70932 | Gundry® Silicone RCSP Cannulae with Manual-Inflate Cuff | Rôzne modely a veľkosti | MDC-NL | US | set | 196
XB7.9.3 | X02216 | P70932 | DLP® Silicone RCSP Cannulae with Manual-Inflate Cuff | Rôzne modely a veľkosti | MDC-NL | US | set | 226
XB7.9.3 | X02180 | P70932 | MiRCSP® Cannulae | Rôzne modely a veľkosti | MDC-NL | US | set | 226
XB8.1.1 | X02455 | P52767 | Zavádzač Radifocus Introducer II | Kit C, dĺžka do 10 cm | TCJ | JP | ks | 21
XB8.1.1 | X02456 | P52767 | Zavádzač Radifocus Introducer II | Kit B, dĺžka do 10 cm | TCJ | JP | ks | 23
XB8.1.2 | X02516 | P74993 | Zavádzač Input | rôzne modely (TS, PS) a veľkosti | MDC | US | ks | 18
XB8.1.2 | X02545 | P80563 | Zavádzací set s vodičom AngioGate | AngioGate HV všetky velkosti | KML | GB | ks | 24
XB8.1.2 | X02462 | P58202 | Súprava zavádzacia arteriálna Intradyn | F4, F5, F6, F7 | BME | DE | ks | 33
XB8.1.2 | X03430 | P60505 | Ultimum, Ultimum EV | hemostatický zavádzací set, hrúbky 4-12F, dĺžky 5-23cm | SJM | US | ks | 25
XB8.1.2 | X03812 | P95241 | Zavádzač puzdrový / dilatátor cievny Prelude | Prelude Radial | MME | US | ks | 26
XB8.1.2 | X01053 | P77187 | Zavádzače Medikit Super Sheat | Super Sheat R/O, Super Sheat XXL | TOG | JP | ks | 25
XB8.1.2 | X02525 | P77187 | Zavádzače Medikit Super Sheat. | Super Sheat R/O, Super Sheat XXL | TOG | JP | ks | 33
XB8.1.2 | X02457 | P52767 | Zavádzač Radifocus Introducer II | Kit B, dĺžka od 10 do 25 cm | TCJ | JP | ks | 36
XB8.1.2 | X02458 | P52767 | Zavádzač Radifocus Introducer II | Kit C, dĺžka od 10 do 25 cm | TCJ | JP | ks | 36
XB8.1.3 | X02625 | P86478 | Púzdro zavádzacie Fortress | 4F, 5F, 6F | XBT | CH | ks | 90
XB8.1.3 | X02613 | P84815,P80835,P80836 | Cievny zavádzač (CSI) Brite Tip, Long sheath | rôzne veľkosti | CDS | US | ks | 90
XB8.1.3 | X01256 | P84495 | Zavádzací set s príslušenstvom KIMAL | s príslušenstvom, na mieru, podľa požiadaviek konkrétneho pracoviska | KML | GB | ks | 90
XB8.1.3 | X03355 | P80251 | Zavádzacie súpravy Flexor | Flexor predĺžené 26 - 45 cm | COK | US | ks | 90
XB8.1.3 | X01060 | P39025,P80356,P80357,P84815 | Závadzače k angiograf. katétrom - BriteTip, AVANTI+ | rôzne typy | CDS-US | US | ks | 35
XB8.1.3 | X02527 | P77644 | Vypletané zavádzacie sety Destination | 45cm | TMC | US | ks | 110
XB8.1.3 | X02528 | P77644 | Vypletané zavádzacie sety Destination | 45 cm | TCJ | JP | ks | 110
XB8.1.3 | X02602 | P83080 | Vodiaci zavadzač s odnim. chlopňou vypletaný AccuFlex | dlžky do 45cm vr. | BPR | US | ks | 110
XB8.1.4 | X03356 | P80251 | Zavádzacie súpravy FlexorZavádzacie súpravy Flexor | Flexor predĺžené 46 - 65 cm | COK | US | ks | 112
XB8.1.4 | X02529 | P77644 | Vypletané zavádzacie sety Destination | 65cm | TMC | US | ks | 140
XB8.1.5 | X02565 | P92698 | Vodiaci zavadzač s odnim. chlopňou vypletaný DuraSheath | všetky veľkosti | CNM | DE | ks | 139
XB8.1.5 | X02604 | P83080 | Vodiaci zavadzač s odnim. chlopňou vypletaný AccuFlex | dlžky 65 - 90cm | BPR | US | ks | 124
XB8.1.5 | X02530 | P77644 | Vypletané zavádzacie sety Destination | 90cm | TMC | US | ks | 176
XB8.1.5 | X02531 | P77644 | Vypletané zavádzacie sety Destination | 90 cm | TCJ | JP | ks | 176
XB8.1.5 | X03357 | P80251 | Zavádzacie súpravy Flexor | Flexor nad 65 | COK | US | ks | 164
XB8.1.5 | X03682 | P94702 | Plášť zavádzací Chariot | na zavádzanie ZP do periférnych ciev, rôzne typy a veľkosti | BSC | US | ks | 170
XB8.1.5 | X03063 | P72335 | Zavádzač vodiací BALT IVA | rôzné priemery a dlžky | BEX | FR | ks | 170
XB8.1.5 | X03358 | P80251 | Zavádzače Flexor Tuohy-Borst | rôzne veľkosti | COK | US | ks | 172
XB8.1.6 | X01267 | P60505 | Ultimum EV | zavádzací set, hrúbky 12-22F, dĺžky 25-35cm | SJM | US | ks | 105
XB8.1.6 | X02670 | P91126 | Sentrant | systém na zavádzanie stengraftov, TAVI, rôzne modely a veľkosti | MDC | US | ks | 155
XB8.1.8 | X02616 | P85614 | Drenážny zavádzací set, koaxialný systém POSI-STICK | všetky konfigurácie | URE | US | ks | 188
XB8.2.1 | X02541 | P80471 | Drôt vodiaci | angiografický, Bentson a Rosen | BIR | IL | ks | 22
XB8.2.1 | X02461 | P58182 | Drôty vodiace angiografické Angiodyn | priemer 0,035/0,89mm, dĺžka 150-260mm, J-tip alebo Streight tip | BME | DE | ks | 26
XB8.2.1 | X02504 | P73434,P77223 | Drôt voiaci Starter. Drôt vodiaci angiografický Schneider. | Štandardný, s príslušenstvom, rôzne typy. PTFE, rôzne typy a dĺžky. | LRM | US | ks | 25
XB8.2.1 | X02460 | P58077 | Vodiče Argon ocelové/PTFE |  | AGN | US | ks | 25
XB8.2.1 | X02438 | P34347 | Vodiče hydrofilné Guide Wire M | štandardné RF-GA, RF-GS, dĺžky 50-180 cm | TCJ | JP | ks | 25
XB8.2.1 | X02536 | P77991,P90832 | Vodič ACCOAT Seldinger/Bentson/Movable/Lunderquist/HB/Schüller | .018"-.038" všetky konfigurácie | SPM | DK | ks | 26
XB8.2.1 | X02439 | P34347 | Vodiče hydrofilné Guide Wire M | tvarovateľné a J-typ | TCJ | JP | ks | 29
XB8.2.1 | X02440 | P34347 | Vodiče hydrofilné Guide Wire M | Stiff type RF-PA, RF-PS | TCJ | JP | ks | 31
XB8.2.10 | X04190 | P96959 | Drôt vodiaci ovládateľný hydrofilný pORTAL | rôzne modely | PNX | DE | ks | 1032
XB8.2.10 | X02696 | P92039 | Drôty spojovacie a vodiace Traxcess | rôzne typy | TCJ | US | ks | 1032
XB8.2.11 | X02562 | P82486 | Vodič oceľový s hydrofilným poťahom X-pedion |  | EV3 | US | ks | 343
XB8.2.11 | X02497 | P72894 | Drôt vodiaci neurovaskulárny Transend | Rôzne priemery a dĺžky. | BSC | US | ks | 459
XB8.2.11 | X02566 | P82488 | Vodič oceľový s hydrofilným poťahom SilwerSpeed |  | EV3 | US | ks | 459
XB8.2.11 | X02564 | P82487 | Vodič oceľový s hydrofilným poťahom X-celerator |  | EV3 | US | ks | 459
XB8.2.12 | X02669 | P91070 | ASAHI - neurovaskulárny vodiaci drôt | modely WAIN-CKI; rôzne dĺžky | ASH | JP | ks | 668
XB8.2.12 | X02499 | P73115,P82709 | Drôt vodiaci neurovaskulárny Synchro2. Drôt vodiaci neurovaskulárny Synchro. | Intrakraniálny. Rôzne rozmery. | STR | US | ks | 693
XB8.2.13 | X02517 | P75648 | Vodič oceľový s hydrofilným poťahom Mirage |  | EV3 | US | ks | 608
XB8.2.14 | X02470 | P60377,P85658 | Ovládateľné vodiace drôty Neuroscout®, Agility pre intrakraniálne a periférne intervencie | .010”, .014”, .016”, rôzna mäkkosť a dĺžka | CDN-US | US | ks | 277
XB8.2.14 | X02677 | P91554 | Vodič oceľový s hydrofilným poťahom Avigo |  | EV3 | US | ks | 307
XB8.2.15 | X02645 | P88682 | Drôt vodiaci Katzen | infúzny/stredový, rôzne typy | BSC | US | ks | 223
XB8.2.15 | X02585 | P82498 | Vodič infúzny ProStream® |  | EV3 | US | ks | 654
XB8.2.2 | X02444 | P34747 | Drôt vodiaci hydrofilný ZIPWire. | urologický / rádiologický, rôzne typy | LRM | US | ks | 80
XB8.2.2 | X02524 | P76679 | Vodič intervenčný Angioflex HF, Amplatz, Interflex 018 | .018"-.038" všetky konfigurácie | KML | GB | ks | 100
XB8.2.2 | X04340 | P97571 | Drôt vodiaci endoskopický Maxxwire | priemer 0.035", dĺžka 180 - 260 cm, Super Stiff, Straight Tip | MME | US | ks | 115
XB8.2.2 | X02450 | P41168,P41171,P52604,P54108,P89103,P91219,P68808 | Vodiče periférne HT Supracore, HT Steelcore, HT Spartacore, HT Command, HT Pilot, HT Winn | vodiče v dĺžkach 130, 145, 190 a 300cm, stainless steel, durasteel a hybrid SS a nitinolu | ABT | US | ks | 115
XB8.2.2 | X02543 | P80471 | Drôt vodiaci | angiografický, Amplatz, rovný a zahnutý | BIR | IL | ks | 115
XB8.2.2 | X02673 | P91392 | Hydrofilné vodiče Blackwire |  | BTQ | TW | ks | 120
XB8.2.2 | X02647 | P88885 | Vodič intervenčný periférný nitinolový Selectiva | .018"-.035" všetky konfigurácie, vr. verzie SB | NMT | US | ks | 120
XB8.2.3 | X02641 | P88654 | Vodič Glidewire Advantage | periférny | TCJ | JP | ks | 160
XB8.2.3 | X03124 | P91456 | ZAVÁDZACIE DRÔTY - TORQUE, ULTRA TORQUE Blue Wire, Black Wire | všetky veľkosti a modely podľa špecifikácie | BAR | DE | ks | 116
XB8.2.3 | X03139 | P92313 | Drôt vodiaci LOKUM | Lunderquist, Amplatz, rôzne rozmery | AAH | DE | ks | 118
XB8.2.3 | X03325 | P72710 | Vodiace drôty Roadrunner, Heavy Duty, Rosen, Amplatz, Lundrquist | rôzne veľkosti a konfigurácie | COK | US | ks | 140
XB8.2.3 | X02452 | P52662 | Drôt vodiaci Archer | aortálny, rôzne modely a veľkosti | MDC | US | ks | 140
XB8.2.3 | X02568 | P82489 | Drôt vodiaci nitinolový BabyWire |  | EV3 | US | ks | 225
XB8.2.3 | X02626 | P86724,P81820,P81903,P81961 | Drôt vodiaci Platinum SS / Platinum Nitinol. Drôt vodiaci Back-up Meier a V-18. Vodič Amplatz Super Stiff. Drôt vodiaci Magic Torque. | rôzne typy, rôzne modely, dĺžky a balenia, rôzne typy a veľkosti, špeciálny | BSC | US | ks | 175
XB8.2.3 | X02446 | P38889,P59898,P38874 | Ovládateľné vodiace drôty Storq, Jindo, SV Wire | rôzne priemery a dĺžky | CDS | US | ks | 163
XB8.2.3 | X02518 | P75649 | Vodiaci drôt hydrofilný AqWire |  | EV3 | US | ks | 225
XB8.2.3 | X02454 | P53933,P53935,P81245 | Vodiče OptiMed PTFE/nitinol |  | OMI | DE | ks | 225
XB8.2.3 | X03464 | P91613 | Drôt vodiaci Wholey | s príslušenstvomô rôzne typy a veľkosti | COV | US | ks | 225
XB8.2.4 | X04506 | P97340 | Drôt vodiaci Seldinger, Schúller, Lunderqquist, Orchestra | urologické príslušenstvo | COL | DK | ks | 31
XB8.2.4 | X02441 | P34347 | Vodič hydrofilný Guide Wire M | Exchange, long type, dĺžky 220-300 cm | TCJ | JP | ks | 54
XB8.2.4 | X02542 | P80471 | Hydrofilný vodič | rôzne dĺžky a priemery | BIR | IL | ks | 31
XB8.2.4 | X02523 | P76678,P76680 | Vodič Angioflex, Newton, Bentson | .018"-.038" všetky konfigurácie | KML | GB | ks | 31
XB8.2.4 | X02666 | P90831 | Vodič hydrofilný POSEIDON | .018"-.038" všetky konfigurácie | SPM | DK | ks | 31
XB8.2.4 | X03123 | P91455 | PTFE Guide Wire Angiomed zavádzacie drôty | všetky veľkosti a modely podľa špecifikácie | BAR | DE | ks | 31
XB8.2.4 | X02526 | P77238,P83899 | Vodiče periférne Cruiser/Drôt vodiaci periférny Cruiser-18 | rôzne typy a veľkosti | XBT | CH | ks | 61
XB8.2.5 | X02648 | P89046 | Vodiče periférne HT Connect | periférne vodiče v dĺžkach 145, 195 a 300cm, v troch rôznych dizajnoch od workhorse po CTO vodič | LRM | IE | ks | 61
XB8.2.5 | X04070 | P96174,P96175,P95176,P96177 | Drôty vodiacie PTA ASAHI Astato XS 40, Gaia PV, Gladius, Halberd | rôzne typy | ASH | JP | ks | 189
XB8.2.5 | X02617 | P85857,P85858,P85859,P92754 | Periferné vodiče Asahi 0.014"-0.018" | Treasure/Astato/Regalia/Chikai | ASH | JP | ks | 189
XB8.2.5 | X02442 | P34347 | GT mikrovodiče hydrofilné Guide Wire |  | TCJ | JP | ks | 189
XB8.2.5 | X04429 | P97560 | Drôt vodiaci periférny vaskulárny ASAHI Meister 16 | rôzne dĺžky | ASH | JP | ks | 189
XB8.2.5 | X02552 | P82111,P34747 | Drôt vodiaci Thruway. Drôt vodiaci hydrofilný ZIPWire. | Špeciálny, s kovovým jadrom, rôzne typy. Urologický / rádiologický, rôzne typy | LRM | US | ks | 109
XB8.2.6 | X02548 | P81820,P82543 | Drôt vodiaci Back-up Meier a V-18. Drôt vodiaci Platinum Plus. | Rôzne modely, dĺžky a balenia. Rôzne typy. | BSC | US | ks | 275
XB8.2.6 | X02570 | P82490 | Drôt vodiaci nitinolový Nitrex |  | EV3 | US | ks | 380
XB8.2.6 | X02659 | P90238 | Drôt vodiaci Victory | rôzne typy a rozmery | LRM | IE | ks | 275
XB8.2.6 | X02477 | P69155 | Mikrovodič periférny hydrofilný MERIT TENOR | .014", .018" všetky konfigurácie | BIF | FR | ks | 275
XB8.2.7 | X02631 | P87532 | Drôt vodiaci periférny Kitewire Deep | periférny, rôzne modely a veľkosti | BRI | IR | ks | 145
XB8.2.7 | X02551 | P82111 | Drôt vodiaci Thruway. | Špeciálny, s kovovým jadrom, rôzne typy. | LRM | US | ks | 185
XB8.2.7 | X05019 | P99632 | Drôt vodiaci Phoenix |  | VOL | US | ks | 148
XB8.2.8 | X02633 | P87601,P86501,P89351,P82543,P81823 | Drôt vodiaci Fathom. Drôt vodiaci Journey s hydrofilnou vrstvou. Drôt vodiaci V-14 ControlWire. Drôt vodiaci Platinum Plus. Drôt vodiaci periférny Transend. | Smerovo ovládateľný, rôzne typy. Rôzne modely, dĺžka 185/300 cm. S hydrofilným povrchom ICE, rôzne dĺžky. Rôzne typy. Rôzne priemery a dĺžky. | BSC | US | ks | 210
XB8.2.9 | X02510 | P73820 | Mikrovodiče intrakraniálné Hybrid/Sorcerer/Steel |  | BEX | FR | ks | 468
XB8.3.1 | X02575 | P92607 | Angiografické katétre URSA | všetky velkosti a tvary (RAT aj KAR) | CUA | DE | ks | 23
XB8.3.1 | X02675 | P91454 | Angiografický katéter Maxi-Select/High-Flow/High-Flow-RT/ANGIOFLEX™ | všetky veľkosti a modely podľa špecifikácie | BAR | DE | ks | 23
XB8.3.1 | X02453 | P52759,P60861,P34352 | Katétre štandardné diagnostické | Radifocus OPTITORQUE, OUTLOOK, Radifocus Angiographic Catheter, | TCJ | JP | ks | 23
XB8.3.10 | X04918 | P0213A | Mikrokatéter SwiftNINJA | riaditeľný | MME | US | ks | 872
XB8.3.10 | X02569 | P92642,P92643 | Mikrokatéter Direxion/Direxion Fathom/Direxion Transend. Mikrokatéter Direxion HI-FLO/Direxion HI-FLO Fathom/Direxion HI-FLO Transend | otáčateľný, rôzne typy a rozmery | BSC | US | ks | 872
XB8.3.10 | X02678 | P91556 | Mikrokatéter Nautica |  | EV3 | US | ks | 872
XB8.3.11 | X03344 | P72729 | Mikrokatétre Cantata | Cantata® 2.5 mikrokatéter | COK | US | ks | 457
XB8.3.11 | X02532 | P77646 | Mikrokatétre pre embolizáciu Progreat | dĺžka 110cm, 130cm, 150cm | TCJ | JP | ks | 457
XB8.3.11 | X03036 | P91872 | Katéter intravaskulárny angiografický Gandras/Gandras Visc |  | VAI | US | ks | 457
XB8.3.11 | X02580 | P82495 | Mikrokatéter Rebar™027 |  | EV3 | US | ks | 523
XB8.3.11 | X02556 | P92756 | Mikrokatétre Stride/Stridesmooth |  | ASH | JP | ks | 616
XB8.3.11 | X03859 | P94666 | Mikrokatéter ASAHI Masters Parkway | rôzne veľkosti, tvary, priemery a dĺžky | ASH | JP | ks | 616
XB8.3.11 | X02661 | P90266 | Mikrokatéter rady Prowler | ID 0,027“; OD 3F/2,6F | MDO-CH01 | CH | ks | 616
XB8.3.11 | X02469 | P59902,P60447 | Mikrokatétre rady Prowler | rôzne veľkosti, tvary, priemery a dĺžky | CDN-US | US | ks | 624
XB8.3.11 | X02534 | P77660 | Mikrokatéter infúzny MERIT EMBOCATH | EmboCath Plus | BIF | FR | ks | 624
XB8.3.12 | X02488 | P72011 | Katéter vodiaci Mach 1 | rôzne typy a veľkosti | BSC | US | ks | 151
XB8.3.12 | X04879 | P99818 | Mikrokatéter Tokai Carnelian | rôzne veľkosti | TKO | JP | ks | 423
XB8.3.12 | X03034 | P91870 | Mikrokatéter SuperCross |  | VAI | US | ks | 779
XB8.3.12 | X03758 | P85297 | Katéter intravaskulárny Maestro | mikrokatéter embolizačný špeciálny | MME | US | ks | 781
XB8.3.12 | X02572 | P82491 | Mikrokatéter Marathon |  | EV3 | US | ks | 836
XB8.3.12 | X02563 | P92733,P92732 | Mikrokatétre ACANDIS Neuro- | NeuroSlider, NeuroBridge | AAM | DE | ks | 836
XB8.3.12 | X02578 | P82494 | Mikrokatéter Rebar™18 |  | EV3 | US | ks | 860
XB8.3.12 | X02606 | P83243 | Mikrokatéter Renegade | HiFlo/FiberBraided/STC-18 | BSC | US | ks | 864
XB8.3.12 | X02519 | P75650 | Mikrokatéter Echelon |  | EV3 | US | ks | 926
XB8.3.12 | X02860 | P92553 | Katéter na distálny prístup SOFIA |  | TCJ | US | ks | 1016
XB8.3.12 | X03128 | P91873 | Katéter podporný Gopher/Gopher Gold |  | VAI | US | ks | 1016
XB8.3.12 | X03040 | P91614 | Katéter podporný TrailBlazer |  | EV3 | US | ks | 1016
XB8.3.12 | X02500 | P73112 | Mikrokatéter intravaskulárny - Excelsior 1018, Tracker Excel-14, TurboTracker-18, Fas Tracker-10, FasTracker-18, FasTracker-18MX, Spinakker Elite, Tracker-17. | s príslušenstvom, rôzne typy | STR | US | ks | 1016
XB8.3.12 | X02627 | P87019 | Mikrokatéter Penumbra | PX Slim | PNB | US | ks | 1016
XB8.3.12 | X02576 | P82493 | Mikrokatéter Rebar™14 |  | EV3 | US | ks | 1016
XB8.3.13 | X04507 | P97342 | Katéter ureterálny, Flush, Floopy Tip Hydro- Coated | rôzne veľkosti | COL | DK | ks | 1411
XB8.3.13 | X02694 | P92037 | Katéter oklúzny balónikový Scepter C / Scepter XC | rôzne typy | TCJ | US | ks | 1411
XB8.3.14 | X02855 | P91501 | Intermediálny katéter REVIVE IC | ID 0,044”; 0,056”, 115 - 130 CM | MDO-CH01 | CH | ks | 451
XB8.3.14 | X02615 | P85449 | Mikrokatéter Neuro Renegade HiFlo | rôzne rozmery | BSC | US | ks | 541
XB8.3.14 | X02574 | P82492 | Mikrokatéter Rebar™10 |  | EV3 | US | ks | 749
XB8.3.14 | X02582 | P82496 | Mikrokatéter UltraFlow HPC |  | EV3 | US | ks | 749
XB8.3.14 | X03037 | P92956 | LIR® - katéter aspiračný | rôzne rozmery | PNX | DE | ks | 810
XB8.3.14 | X01245 | P72334 | Intracerebrálny katéter VASCO+ | Intracerebrálny katéter k hustospletenému intracerebrálném stentu (flow-divertor), všetky rozmery v nabídke výrobca | BEX | FR | ks | 852
XB8.3.14 | X02695 | P92038 | Mikrokatéter Headway / Headway Duo | rôzne typy | TCJ | US | ks | 852
XB8.3.14 | X04796 | P99088 | Mikrokatéter pNOVUS 27 |  | PNX | DE | ks | 1021
XB8.3.14 | X04433 | P97753 | Mikrokatéter Via | rôzne veľkosti | SQU | US | ks | 1021
XB8.3.14 | X04867 | P99573 | Mikrokatéter Wedge |  | TCJ | US | ks | 1021
XB8.3.14 | X04890 | P97786 | Katéter zavádzací pomocný AXS Offset |  | STR | US | ks | 1021
XB8.3.14 | X02498 | P73112,P83278,P89415 | Mikrokatéter intravaskulárny - Excelsior 1018, Tracker Excel-14, TurboTracker-18, Fas Tracker-10, FasTracker-18, FasTracker-18MX, Spinakker Elite, Tracker-17. Mikrokatéter intravaskulárny Excelsior SL-10. Mikrokatéter intravaskulárny Excelsior XT-27. | S príslušenstvom, rôzne typy - Excelsior 1018, Tracker Excel-14, TurboTracker-18, Fas Tracker-10, FasTracker-18, FasTracker-18MX, Spinakker Elite, Tracker-17. Rôzne typy a rozmery. | STR | US | ks | 1021
XB8.3.14 | X03438 | P72893 | Mikrokatéter Merci / Trevo | rôzne typy a veľkosti | CCT | US | ks | 1021
XB8.3.14 | X03522 | P90408 | Katéter balónikový intravskulárny Cello |  | FUI | JP | ks | 1021
XB8.3.15 | X03042 | P91555 | Mikrokatéter Orion |  | EV3 | US | ks | 522
XB8.3.16 | X04781 | P96765 | Katéter Phenom 17 / Phenom 21 / Phenom 27 / Phenom Plus | rôzne veľkosti | EV3 | US | ks | 1170
XB8.3.16 | X02614 | P85371 | Katéter Marksman™ | mikrokatéter kompatibilný so systémom Pipeline™ | EV3 | US | ks | 1370
XB8.3.16 | X02511 | P73821 | Mikrokatéter SONIC |  | BEX | FR | ks | 1465
XB8.3.16 | X02624 | P86289 | Mikrokatéter Apollo™ Onyx® |  | EV3 | US | ks | 1685
XB8.3.17 | X02612 | P84815,P39021,P39027,P91499 | Vodiace katétre Vista Brite Tip, Long Brite, ADROIT | Vodiace katétre majú rôzne dĺžky a priemery | CDS | US | ks | 103
XB8.3.17 | X02637 | P88099 | Katéter vodiaci hydrofilný Primum | intravaskulárny, rôzne veľkosti | PIN | NL | ks | 144
XB8.3.17 | X02608 | P84309 | Systém zavádzací intrakraniálny Neuron | Neuron Select, do periférnych, koronárnych a neuronálnych ciev | PNB | US | ks | 144
XB8.3.17 | X02558 | P92755 | Katéter vodiací PTA Sheathless PV |  | ASH | JP | ks | 194
XB8.3.17 | X02501 | P73111 | Katéter vodiaci Guider Softip XF | rôzne typy a dĺžky | BSC | US | ks | 190
XB8.3.17 | X02459 | P57142 | Vodiace katétre Envoy | rôzne veľkosti, tvary, priemery a dĺžky | CDN-US | US | ks | 190
XB8.3.17 | X02447 | P39021 | Vodiace katétre Envoy/Vista Brite | OD 5F, ID 0,056”, rôzne dĺžky a tvary ukončení pracovnej časti | CDS | US | ks | 190
XB8.3.18 | X03377 | P89553 | Vodiace katétre Crosscath, CXI | s pletenou hydrofilnou vrstvou | COK | US | ks | 201
XB8.3.18 | X03122 | P90971 | EnligHTN | Zavádzací katéter | SJM | US | ks | 212
XB8.3.18 | X02697 | P92040 | Systém vodiaci katétrový Chaperon | rôzne typy | TCJ | US | ks | 212
XB8.3.18 | X03559 | P93641 | Zavádzač plášťový Vessix | k renálnej denervácii | BSC | US | ks | 293
XB8.3.19 | X02676 | P91500 | Vodiace katétre Envoy DA | OD 6F, ID 0,071", rôzne dĺžky a tvary ukončenia pracovnej časti | MDO-CH01 | CH | ks | 349
XB8.3.19 | X04789 | P98942 | Puzdro dlhé AXS Infinity LS | rôzne rozmery, zavádzacie puzdro | STR | US | ks | 430
XB8.3.19 | X02609 | P84309 | Systém zavádzací intrakraniálny Neuron | do periférnych, koronárnych a neuronálnych ciev | PNB | US | ks | 430
XB8.3.19 | X02836 | P75784 | Vodiací mikrokatéter MGC | Zavádzač 6F. | CDS | US | ks | 376
XB8.3.19 | X03487 | P93759 | Systém zavádzací intrakraniálny Benchmark | rôzne typy a veľkosti | PNB | US | ks | 564
XB8.3.19 | X02594 | P82553 | Vodiací katéter s výpletom Fargo/FargoMAX/FargoMINI |  | BEX | FR | ks | 657
XB8.3.2 | X04924 | P79937 | Katéter diagnostický angiografický Impress |  | MME | US | ks | 33
XB8.3.2 | X02445 | P34914 | Katéter angiografický Imager ll | diagnostický, intravaskulárny, rôzne tvary a dĺžky | BSC | US | ks | 33
XB8.3.20 | X02897 | P72896 | Katéter na distálny prístup DAC. | rôzne typy a veľkosti. | CCT | US | ks | 744
XB8.3.20 | X02957 | P84308 | Systém revaskularizačný Penumbra | katéter reperfúzny | PNB | US | ks | 805
XB8.3.20 | X04191 | P96574 | ASAHI FUBUKI 043 | systém distálnej podpory | ASH | JP | ks | 1184
XB8.3.20 | X03700 | P94922 | Katéter intrakraniálny podporný ARC / ARC mini |  | EV3 | US | ks | 1184
XB8.3.20 | X03041 | P91631 | Katéter intrakraniálny podporný Navien A+ |  | EV3 | US | ks | 1185
XB8.3.20 | X03956 | P95310 | Katéter na distálny prístup AXS Catalyst | rôzne rozmery | STR | US | ks | 1185
XB8.3.21 | X04365 | P82553 | Vodiaci katéter s balónikom CORAIL | rôzne typy a veľkosti | BEX | FR | ks | 624
XB8.3.21 | X04889 | P91965 | Katéter balónikový vodiaci FlowGate 2 | rôzne veľkosti | STR | US | ks | 744
XB8.3.21 | X02503 | P72897 | Katéter balónikový vodiaci Concentric / Merci | rôzne typy a veľkosti | CCT | US | ks | 744
XB8.3.21 | X02852 | P91093 | Oklúzny balónikový katéter Ascent | 4MMX10MM, 4MMX15MM, 4MMX7MM, 6MMX9MM | MDO-CH01 | CH | ks | 744
XB8.3.3 | X03343 | P72728,P80250 | Angiografické katétre Torcon, Slip-Cath | rôzne veľkosti | COK | US | ks | 28
XB8.3.3 | X02448 | P39054,P39051 | Angiografické katétre Nylex, Tempo, Tempo Aqua | rôzny materiál, rôzne dĺžky, veľkosti a zakrivenia | CDS | US | ks | 37
XB8.3.4 | X04925 | P79937 | Katéter diagnostický angiografický Impress |  | MME | US | ks | 51
XB8.3.4 | X02443 | P34351 | Katétre hydrofilné Radifocus Glidecath |  | TCJ | JP | ks | 51
XB8.3.5 | X02634 | P87858 | Drôt vodiaci PITON GC | karotický, rôzne modely a veľkosti | INA | IT | ks | 335
XB8.3.6 | X04502 | P97255 | Stent ureterálny s dvojitou slučkou - súprava | Double LoopPU-S,PU-R,PA alebo PU | COL | DK | ks | 62
XB8.3.6 | X03025 | P92797 | Katéter drenážny Pigtail | rôzne typy | BIR | IL | ks | 107
XB8.3.6 | X03810 | P95240 | Katéter drenážny ReSolve | uzamykateľný / neuzamykateľný | MME | US | ks | 93
XB8.3.6 | X03811 | P95240 | Katéter drenážny ReSolve | biliárny | MME | US | ks | 94
XB8.3.6 | X02468 | P58298 | Angiografický katéter AltaFlow/AltaFlow measuring |  | OMI | DE | ks | 95
XB8.3.6 | X03026 | P92798 | Katéter drenážny biliárny | rôzne typy | BIR | IL | ks | 95
XB8.3.6 | X03341 | P72728 | Meracie katétre | rôzne veľkosti | COK | US | ks | 95
XB8.3.6 | X02972 | P85605,P85606,P85607,P85608,P85609,P85610,P85611 | Drenážné katétre URESIL | GP, Mini-Pigtail, NEPHRO-CATH, CHOLE-CATH | URE | US | ks | 95
XB8.3.7 | X02663 | P90407 | Katéter periférny podporný Navicross |  | TCJ | JP | ks | 86
XB8.3.7 | X03035 | P91871 | Katéter podporný Minnie |  | VAI | US | ks | 131
XB8.3.7 | X02653 | P89350 | Katéter pomocný Rubicon | 14/18/35 | BSC | US | ks | 131
XB8.3.7 | X03127 | P91868 | Katéter s dvojitým lumenom Langston |  | VAI | US | ks | 131
XB8.3.7 | X03671 | P93644 | Krížový podporný katéter SeekerTM | priemer 0,014"; 0,018"; 0,035”, dĺžky 65, 90, 135 a 150 cm | BPV | US | ks | 131
XB8.3.8 | X03766 | P91987 | Katéter s dvojitým lumen NHancer RX |  | ISL | NL | ks | 500
XB8.3.8 | X04028 | P91987 | Katéter s dvojitým lumen NHancer RX |  | ISL | NL | ks | 500
XB8.3.8 | X03033 | P91869 | Katéter s dvojitým vstupom Twin-Pass |  | VAI | US | ks | 500
XB8.4.1 | X03346 | P72811 | PTA balónikové katétre Advance 35LP | rôzne veľkosti | COOK | US | ks | 171
XB8.4.1 | X02662 | P90406 | Štandardné PTA katétre Renma RX | 0.024306 | CLS | IE | ks | 181
XB8.4.1 | X02788 | P85553 | Katéter balónikový PTA Reef™ HP | periférny, rôzne modely a veľkosti | INA | IT | ks | 200
XB8.4.1 | X02762 | P76008 | Katéter PTA Admiral™ Xtreme | periférny, rôzne modely a veľkosti | INA | IT | ks | 200
XB8.4.1 | X02816 | P92551 | Katéter dilatačný PTA Glaucus | rôzne rozmery | BIR | IL | ks | 200
XB8.4.1 | X02767 | P77236,P91546 | Katéter PTA balónikový Passeo-14/Passeo-18/Passeo-35/Passeo-35HP | rôzne typy a veľkosti | XBT | CH | ks | 200
XB8.4.1 | X02679 | P91581 | PTA katétre Curative | Navajo | CUA | DE | ks | 200
XB8.4.1 | X03112 | P88695 | Katéter balónikový PTA | euca PW, euca PWsv | Eucatech | DE | ks | 200
XB8.4.1 | X03110 | P88426 | Nízkoprofilové PTA katétre Senri | 0,018" | KNE | JP | ks | 200
XB8.4.10 | X04153 | P95939 | Katéter PTA balónikový dilatačný Charger | rôzne rozmery | BSC | US | ks | 400
XB8.4.10 | X04052 | P96062 | Katéter balónikový AltoSa Premier XL PTA | rôzne rozmery | AAH | DE | ks | 400
XB8.4.10 | X02636 | P87974 | Katéter balónikový dilatačný Mustang. | rôzne typy a veľkosti | BSC | US | ks | 400
XB8.4.10 | X02778 | P82157 | Balónikový dilatačný PTA katéter ATLAS, ATLAS GOLD, ULTRAVERSE, CONQUEST | všetky veľkosti podľa dokumentácie | BAR | US | ks | 400
XB8.4.11 | X02809 | P91367,P91276 | Katéter infúzny ClearWay | rôzne modely a veľkosti | ATR | US | ks | 970
XB8.4.12 | X03038 | P75660 | Systém oklúzny balónikový HyperGlide |  | EV3 | US | ks | 1179
XB8.4.12 | X02502 | P72906 | Katéter balónikový oklúzny TransForm | rôzne typy a veľkosti | STR | US | ks | 1333
XB8.4.12 | X02493 | P72337 | Remodelačný balonik Copernic/Copernic2L/Eclipse/Eclipse2L/BaltacciB1/2 |  | BEX | FR | ks | 1359
XB8.4.12 | X03039 | P82528 | Systém oklúzny balónikový HyperForm |  | EV3 | US | ks | 1415
XB8.4.13 | X03562 | P94201 | Katéter PTA balónikový intrakraniálny NeuroSpeed |  | AAM | DE | ks | 1430
XB8.4.13 | X03962 | P95796 | pITA - katéter PTA neurovaskulárny, rýchlovýmenný, balónikový | rôzne rozmery | PNX | DE | ks | 1430
XB8.4.13 | X02522 | P76428 | Katéter PTA balónikový intrakraniálny Gateway. | rôzne rozmery | BSC | US | ks | 1431
XB8.4.14 | X02618 | P86028 | Feeway 014 / Freeway 035 | rôzne typy, v plnom rozsahu diametrovks | ERC | DE | ks | 851
XB8.4.14 | X02807 | P91133 | Dilatačný katéter pre PTA s liekovým poťahom LUTONIX | všetky veľkosti a modely podľa špecifikácie | LUT | US | ks | 959
XB8.4.14 | X02789 | P85600 | Katéter dilatačný balónikový IN.Pact Admiral | uvoľňujúci liečivo paclitaxel, periférny, rôzne modely a veľkosti | INA | S | ks | 970
XB8.4.14 | X03496 | P93985 | Sequent Please OTW 0,035 | potiahnutý paclitaxelom | BME | DE | ks | 984
XB8.4.14 | X03680 | P94682 | Katéter angioplastický balónikový Stellarex | 0,035´´ otw. uvoľňujúci paclitaxel | COV | US | ks | 999
XB8.4.14 | X02818 | P92743 | Katéter balónikový dilatačný periférny Luminor 35 | potiahnutý liečivom paclitaxel, rôzne veľkosti | LFV | ES | ks | 1001
XB8.4.14 | X02812 | P92164 | Katéter PTA balónikový dilatačný BioPath 014 / 035 | BioPath 035, pokrytý paclitaxelom | BIS | CH | ks | 1001
XB8.4.14 | X02654 | P89391,P92697 | PTA katétre s liekom na povrchu (DEB) CARDIONOVUM | LegFlow, Aperto - katétre uvoľňujúci Paclitaxel | CAU | PL | ks | 1001
XB8.4.15 | X04757 | P99083 | Katéter PTA balónikový dilatačný luminor 18 | potiahnutý liečivom paclitaxel; rôzne veľkosti | LFV | ES | ks | 788
XB8.4.15 | X02814 | P92354 | Katéter PTA balónikový Passeo-18 LUX | uvoľňujúci liečivo paclitaxel (priemer 3.0-7.0mm, dĺžka 40-120mm) | XBT | CH | ks | 819
XB8.4.15 | X04736 | P98491 | Katéter PTA dilatačný balónikový ELUTAX "3" - OTW / ELUTAX "3" - OTW-S | uvoľňujúci paclitaxel; rôzne typy a rozmery | ABU | LT | ks | 902
XB8.4.15 | X03265 | P93324 | Katéter balónikovýpre PTA Ranger / Ranger SL | Over-the-Wire, potiahnutý paclitaxelom | HEQ | DE | ks | 902
XB8.4.15 | X02790 | P85602 | Katéter PTCA balónikový IN.PACT Pacific | uvoľňujúci liečivo paclitaxel, periférny, rôzne modely a veľkosti | INA | S | ks | 902
XB8.4.15 | X03104 | P86255 | ELUTAX SV - paclitaxel uvoľňujúci balónikový katéter | GW 0,014, GW 0,018; dĺžka 10-250 mm; priemer 1,5-6 mm | AAC | DE | ks | 902
XB8.4.16 | X04942 | P99749 | Katéter balónikový Magic Touch, potiahnutý sirolimom | rôzne rozmery | ENV | IND | ks | 626
XB8.4.16 | X03495 | P93985 | Sequent Please OTW 0,014 | potiahnutý paclitaxelom | BME | DE | ks | 984
XB8.4.16 | X04735 | P98490 | Katéter PTA/PTCA dilatačný balónikový ELUTAX "3" -RX | uvoľňujúci paclitaxel; rôzne typy a rozmery | ABU | LT | ks | 1016
XB8.4.16 | X02817 | P92742 | Katéter balónikový dilatačný periférny Luminor 14 | potiahnutý liečivom paclitaxel, rôzne veľkosti | LFV | ES | ks | 1016
XB8.4.16 | X02813 | P92164 | Katéter PTA balónikový dilatačný BioPath 014 / 035 | BioPath 014, pokrytý paclitaxelom | BIS | CH | ks | 1016
XB8.4.17 | X04734 | P98489 | Katéter PTA dilatačný intrakraniálny N-ELUTAX "3" | uvoľňujúci paclitaxel; rôzne typy a rozmery | ABU | LT | ks | 1025
XB8.4.17 | X03032 | P86255 | Nelutax® SV | katéter dilatačný balónikový PTCA uvoľňujúci paclitaxel, rôzne veľkosti | AAC | GE | ks | 1025
XB8.4.18 | X02598 | P82708 | Katéter balónikový dilatačný XXL. |  | BSC | US | ks | 404
XB8.4.18 | X04333 | P97225 | Katéter balónikový dilatačný Andra2balloon | rôzne veľkosti | ANM | DE | ks | 620
XB8.4.18 | X03481 | P93467 | Katéter balónikový dilatačný AndraBalloon |  | ANM | DE | ks | 620
XB8.4.18 | X03062 | P93074 | Katéter pre dilatáciu stentgraftov E-xpand |  | JOT | DE | ks | 620
XB8.4.18 | X02743 | P39031,P38425 | Balónikový dilatačný katéter s pr. .035" MAXI, Powerflex Extreme | rôzne dĺžky a priemery | CDS-NL | IE | ks | 623
XB8.4.18 | X03138 | P92312 | Katéter balónikový Altosa XL PTA | rôzne rozmery | AAH | DE | ks | 623
XB8.4.18 | X02646 | P88720 | PTA katétre XL do ciev velkých priemerov Zelos |  | OMI | DE | ks | 623
XB8.4.19 | X02811 | P92122 | Katéter balónikový pre stentgraft Reliant | aortálny, rôzne modely a veľkosti | MDC | US | ks | 174
XB8.4.19 | X03326 | P72711 | Balónikové katétre CODA | CODA | COK | US | ks | 271
XB8.4.19 | X03796 | P94952 | Katéter balónikový oklúzny Equalizer | rôzne rozmery | BSC | US | ks | 271
XB8.4.19 | X02494 | P72235 | Katéter oklúzny balónikový Standard / Berenstein. | Standard / Berenstein | BSC | US | ks | 287
XB8.4.2 | X04702 | P82157 | Katéter balónikový dilatačný Bard PTA | Atlas, Conquest, Centurion, Dorado, Opti-Plast, Ultraverse | BAR | US | ks | 260
XB8.4.2 | X02785 | P84916 | Balónikový dilatačný PTA katéter RIVAL | všetky veľkosti podľa dokumentácie | BAR | US | ks | 265
XB8.4.2 | X03030 | P83379 | Katéter dilatačný balónikový EverCross |  | EV3 | US | ks | 279
XB8.4.2 | X02596 | P82707 | Katéter balónikový dilatačný Wanda. | PTA | BSC | US | ks | 286
XB8.4.2 | X02806 | P91014 | Balónikový dilatačný katéter s pr. .035" Powerflex Pro | rôzne dĺžky a priemery | CDS | US | ks | 293
XB8.4.2 | X02820 | P92745 | Katéter balónikový Oceanus 35 | rôzne veľkosti | LFV | ES | ks | 293
XB8.4.2 | X02538 | P79482,P58297 | PTA katétre pre .035" vodič Mars/NyloTrack-35 |  | OMI | DE | ks | 293
XB8.4.2 | X02777 | P82157 | Balónikový dilatačný PTA katéter DORADO, ULTRAVERSE | všetky veľkosti podľa dokumentácie | BAR | US | ks | 293
XB8.4.2 | X02533 | P77651,P80246,P80247 | PTA balónikový katéter ReeKross, ReeKross 14, ReeKross 18 | všetky veľkosti podľa špecifikácie | CLS | IE | ks | 293
XB8.4.3 | X04603 | P98807 | Katéter PTA dilatačný balónikový Metacross RW/OTW | 0.035 | KNE | JP | ks | 251
XB8.4.3 | X03802 | P95081 | Katéter PTA balónikový Fortrex | vysoko tlakový, OTW, rôzne rozmery a velkosti | COV | US | ks | 327
XB8.4.3 | X02553 | P92769 | PTA katétre Pirouette | Pirouette | CPL | IE | ks | 369
XB8.4.3 | X02650 | P89073 | PTA katétre Teutonia | t-long, t-force, t-micro, t-large, t-avshunt, t-endo | TEU | DE | ks | 369
XB8.4.3 | X03149 | P92831 | Katéter PTA balónikový Allunga | na dilatáciu stenóz | QUL | GE | ks | 379
XB8.4.3 | X02680 | P91902 | PTA katétre EndoCor | Endoglide, Endoglide HP CTO | ENL | DE | ks | 380
XB8.4.3 | X04192 | P96992 | PTA balónikové katétre Milvus Plus | rôzne modely a veľkosti | CNA | CH | ks | 421
XB8.4.3 | X02471 | P65180,P65182,P65183,P65181,P77751 | PTA katétre NuMED | Ghost, MiniGhost,Ghost II, High Five, DSC | NUM | CA | ks | 421
XB8.4.3 | X02766 | P76873,P76874,P83195 | Katéter balónikový PTA | Fox SV, Fox Cross, Fox Plus | ABT | CH | ks | 470
XB8.4.3 | X02794 | P86502,P88734,P91361 | Katéter balónikový PTA | Armada14, Armada 35, Armada 14XT | ABT | CH | ks | 470
XB8.4.4 | X03324 | P72710 | Mikrovodiče Approach | rôzne veľkosti a konfigurácie | COK | US | ks | 183
XB8.4.4 | X04756 | P99084 | Katéter PTA balónikový dilatačný oceanus 18 | rôzne veľkosti | LFV | ES | ks | 258
XB8.4.4 | X04829 | P82157 | Katéter balónikový dilatačný Bard PTA | Atlas, Conquest, Centurion, Dorado, Opti-Plast, Ultraverse | BAR | US | ks | 262
XB8.4.4 | X02487 | P71769,P83132,P85995 | PTA balónikový katéter Bantam, Bantam Alpha, Bantam Florian | všetky veľkosti podľa špecifikácie | CLS | IE | ks | 315
XB8.4.4 | X03348 | P72811 | PTA balónikové katétre nízkoprofilové | rôzne veľkosti | COOK | US | ks | 326
XB8.4.4 | X02521 | P76427,P82540,P85294,P82539,P72936 | Katéter PTA balónikový dilatačný Sterling MR. Katéter PTA balónikový dilatačný Sterling OTW. Katéter balónikový dilatačný Sterling SL. Katéter balónikový dilatačný Symetry/Symetry Stiff Shaft. Katéter balónikový dilatačný karotický Ultra-soft SV. | Rôzne rozmery. Rôzne typy a veľkosti. Monorail/Ower-The-Wire. Rôzne modely | BSC | US | ks | 369
XB8.4.4 | X02467 | P58297 | PTA katétre pre .018" vodič NyloTrack-18 |  | OMI | DE | ks | 369
XB8.4.5 | X03585 | P94584 | Katéter PTA ARMADA 18 | dilatačný 0.018 | ABT | US | ks | 463
XB8.4.5 | X02764 | P76012 | Katéter PTA Submarine Rapido, | karotický, rôzne modely a veľkosti | INA | IT | ks | 463
XB8.4.5 | X02808 | P91218 | Katéter PTA Pacific Plus | periférny, rôzne modely a veľkosti | MDC | US | ks | 463
XB8.4.5 | X02782 | P82864 | Katéter PTA Pacific™ Xtreme | periférny, rôzne modely a veľkosti | INA | IT | ks | 463
XB8.4.5 | X02744 | P39032,P39034 | Balónikový dilatačný katéter s pr. .018" Savvy , Slalom | rôzne dĺžky a priemery | CDS | IE | ks | 463
XB8.4.5 | X02910 | P75658 | Katéter PTA dilatačný balónikový PowerCross |  | EV3 | US | ks | 463
XB8.4.5 | X03155 | P93160 | Saber 0.18" PTA dilatačný katéter | rôzne dĺžky a priemery | CDS | IE | ks | 463
XB8.4.6 | X04755 | P99085 | Katéter PTA balónikový dilatačný oceanus 14 pro | rôzne veľkosti | LFV | ES | ks | 258
XB8.4.6 | X04322 | P96584 | Katéter dilatačný PTA Jade | rôzne dĺžky a priemery | ORB | NL | ks | 296
XB8.4.6 | X03347 | P72811 | PTA balónikové katétre Advance Micro | ADVANCE MICRO 14 ULTRA | COK | US | ks | 312
XB8.4.6 | X02819 | P92744 | Katéter balónikový Oceanus 14 | rôzne veľkosti | LFV | ES | ks | 318
XB8.4.6 | X03579 | P94490 | Katéter dilatačný balónikový BeFlow BTK PTA | rôzne rozmery | BNN | DE | ks | 396
XB8.4.6 | X02644 | P88680,P88681,P82538,P72936 | Katéter balónikový dilatačný PTA Coyote Monorail. Katéter balónikový dilatačný PTA Coyote Ower-the-Wire. Katéter balónikový dilatačný Coyote ES ( Sterling ES ) Monorail/Ower-the-Wire. Katéter balónikový dilatačný karotický Ultra-soft SV. | Rôzne modely | BSC | US | ks | 400
XB8.4.6 | X03031 | P83379 | Katéter dilatačný balónikový NanoCross |  | EV3 | US | ks | 432
XB8.4.7 | X04703 | P82157 | Katéter balónikový dilatačný Bard PTA | Atlas, Conquest, Centurion, Dorado, Opti-Plast, Ultraverse | BAR | US | ks | 402
XB8.4.7 | X04457 | P96993,P96994 | Katéter PTA balónikový Milvus, Katéter PTA balónikový Milvus-Conic | s cylindrickým balónikom 3.2F GW 0,014", s kónickým balónikom 3.2F GW 0,014" | CNA | CH | ks | 423
XB8.4.7 | X02941 | P82515 | Katéter PTA dilatačný balónikový RapidCross |  | EV3 | US | ks | 423
XB8.4.7 | X02756 | P71475 | Katéter PTA Amphirion™ Deep | periférny, rôzne modely a veľkosti | INA | IT | ks | 463
XB8.4.7 | X02769 | P78687 | Balónikový dilatačný katéter s pr. .014", AVIATOR PLUS | rôzne dĺžky a priemery | CDS | IE | ks | 463
XB8.4.8 | X02535 | P77702 | Katéter balónikový periférny s čepielkami - Peripheral Cutting Ballon. | periférny s čepielkami | BSC | US | ks | 923
XB8.4.9 | X04139 | P81527 | Katéter dilatačný scoring PTA Scoreflex PTA | rôzne typy a veľkosti | ORB | NL | ks | 730
XB8.4.9 | X03668 | P91521 | Katéter balónikový PTA Chocolate | dilatačný | TIL | US | ks | 730
XB8.4.9 | X02774 | P81057 | Katéter PTA balónikový AngioSculpt | rôzne typy a veľkosti (priemer 2.0-6.0mm; dĺžka 20-100mm) | XBT | CH | ks | 735
XB9.1.1.1 | X04486 | P98166 | Stent koronárny uvoľňujúci sirolimus ALEX PLUS so zavádzacím systémom | rôzne priemery a dĺžky, kobaltovochrómový | BAL | PL | ks | 698
XB9.1.1.1 | X04850 | P98921 | stent Yukon Chrome PC uvoľňujúci sirolimus | rôzne veľkosti | TNL | DE | ks | 698
XB9.1.1.1 | X04878 | P99716 | systém stentový Yukon Choice PC , uvoľňujúci liečivo sirolimus | rôzne veľkosti | TNL | DE | ks | 698
XB9.1.1.1 | X04467 | P97400 | Stent Accura DECENT S uvoľujúci sirolimus | rôzne veľkosti | AUA | DE | ks | 725
XB9.1.1.1 | X04485 | P98151 | Systém koronárneho stentu uvoľňujúceho novolimus DESyne X2 | rôzne typy a veľkosti | ELR | US | ks | 725
XB9.1.1.1 | X04752 | P99163 | Systém koronárneho stentu XIENCE Alpine | uvoľňujúci liečivo everolimus, rôzne rozmery | ABT | US | ks | 725
XB9.1.1.1 | X00999 | P86093 | Stent koronárny Resolute Integrity | uvoľňujúci zotarolimus, rôzne priemery a veľkosti | MDC | US | ks | 725
XB9.1.1.1 | X04123 | P96277 | M'Sure-S koronárny stentový systém uvoľňujúci sirolimus | rôzne veľkosti | MUD | IN | ks | 725
XB9.1.1.1 | X03785 | P94662 | BIOSS®LIM koronárný bifurkačný stent | uvoľňujúci liečivo Sirolimus | BLT | PL | ks | 725
XB9.1.1.1 | X03470 | P92340 | Systém stentový NOVA VIDA | potiahnutý liečivom sirolimus | INBIO | IN | ks | 725
XB9.1.1.1 | X03959 | P95768 | Systém stentový koronárny SUPRAFLEX | rôzne veľkosti a dĺžky | SHJ | IN | ks | 725
XB9.1.1.1 | X03141 | P92422 | Systém koronárneho stentu Ultimaster | uvoľňujúci liečivo Sirolimus | TCJ | BE | ks | 725
XB9.1.1.1 | X02290 | P89907 | Biomime | system stentový Biomime, uvoľňujúci liečivo Sirolimus | MERIL | IN | ks | 725
XB9.1.1.1 | X03973 | P95876 | Systém koronárneho stentu uvoľňujúceho sirolimus Angiolite | rôzne veľkosti | LFV | ES | ks | 725
XB9.1.1.1 | X01780 | P91477 | KORONÁRNY STENTOVÝ SYSTÉM XLIMUS UVOĽŇUJÚCI SIROLIMUS | všetky rozmery | CAU | PL | ks | 725
XB9.1.1.1 | X02359 | P91716 | BioFreedom - koronárny stent pokrytý liekom |  | BIS-CH | CH | ks | 725
XB9.1.1.1 | X00832 | P86571 | Biomatrix Flex - systém koronárneho liekového stentu |  | BIS-CH | CH | ks | 725
XB9.1.1.1 | X02360 | P91717 | BioMatrix NeoFlex - koronárny stent uvoľňujúci liek |  | BIS-CH | CH | ks | 725
XB9.1.1.1 | X04039 | P95942 | Systém koronárneho stentu BioMatrix Alpha | potiahnutý liečivom biolimus; rôzne typy | BIS | CH | ks | 725
XB9.1.1.1 | X00831 | P82361 | Systém stentový Nobori | uvoľňujúci liečivo Biolimus A9 | TCJ | BE | ks | 725
XB9.1.1.1 | X04685 | P98524 | Systém koronárneho stentu XIENCE Sierra | uvoľňujúci liečivo everolimus; rôzne rozmery | ABT | US | ks | 725
XB9.1.1.1 | X03896 | P95511 | BioMime Morph | systém stentový koronárny | MFP | IN | ks | 725
XB9.1.1.1 | X03803 | P95120 | Systém stentový koronárny Abluminus™ DES+ | potiahnutý kombináciou biologicky rozložiteľných polymérov a liečiva sirolimus | ENV | IN | ks | 725
XB9.1.1.1 | X03406 | P93817 | Stenty koronárne uvoľnujúce liečivo a systém zavádzací Resolute Onyx |  | MDC | US | ks | 725
XB9.1.1.1 | X00998 | P88696 | Stent koronárny CRE8, CRE8 EVO | všetky veľkosti výrobcu | CDR | IT | ks | 725
XB9.1.1.1 | X01714 | P72905 | Systém chróm-platinového stentu Promus PREMIER | uvoľňujúci liečivo everolimus | BSC | US | ks | 725
XB9.1.1.1 | X01742 | P90465 | Systém chróm-platinového stentu Synergy | uvoľňujúci liečivo everolimus | BSC | US | ks | 725
XB9.1.1.1 | X03586 | P94636 | Systém koronárneho stentu MiStent | stent absorbovatelným polymérom uvolnujúcim sirolimus, dĺžky 9-30 mm,primer 2,5-3,5 mm | MHI | US | ks | 725
XB9.1.1.1 | X00829 | P84470,P89352 | Systém stentový koronárny Promus Element. Systém stentový koronárny promus Element Plus. | uvoľňujúci Everolimus | BSC | US | ks | 725
XB9.1.1.1 | X00828 | P85501,P72004 | Systém stentový TAXUS Element Monorail. Stenty koronárne Boston Taxus Liberte. | vylučujúci Paclitaxel | BSC | US | ks | 725
XB9.1.1.1 | X01755 | P88407 | Stent koronárny poťahovaný ACTIVE / ACTIVE Small / ihtDEStiny BD | ACTIVE priem.2-4,5mm, dĺ.9-36mm, ihtDEStiny BD priem. 2,25-4mm, dĺ.28-40mm | IHT | ES | ks | 725
XB9.1.1.1 | X01740 | P90119 | XIENCE Xpedition, Xpedition SV, Xpedition LL, Xpedition 48 | Intrakoronárny stent potiahnutý liekom Everolimus | ABT | US | ks | 725
XB9.1.1.1 | X01268 | P75646 | Stent koronárny amg Arthos Pico Elite/Paclitaxel | so zavádzacím systémom | AMG | DE | ks | 725
XB9.1.1.1 | X03151 | P92858 | Stent koronárny s karbónovým povlakom ITRIX/Rapamycín-Sirolimus | ITRIX", rôzne veľkosti dd:2,00- .3,00mm, dd:3,25-4,00mm,so zavádzacím systémom | AMG | DE | ks | 725
XB9.1.1.1 | X01734 | P88964 | Systém koronárneho stentu DESyne | diameter 2,5mm 3,0mm 3,5mm dĺžky 14mm 18mm 28 mm | ELR | US | ks | 725
XB9.1.1.1 | X02357 | P91347 | Combo Bio-engineered Sirolimus/Combo Plus Eluting Stent | duálný terapeutický stent | ORB | NL | ks | 725
XB9.1.1.1 | X02474 | P68771 | Coroflex ISAR | uvoľňujúci Sirolimus, neobsahuje polyméry, priemer 2,0 až 4,0mm, dĺžka 8-32mm. | BME | DE | ks | 725
XB9.1.1.1 | X00833 | P87857 | Stent ORSIRO uvoľňujúci Sirolimus | priemer 2,25-4,0 mm, dĺžka 9-30 mm | XBT | CH | ks | 725
XB9.1.1.1 | X00830 | P84202,P72607 | XIENCE koronárny stent povlečený Everolimom | XIENCE V - diametre 2,25; 2,5; 2,75; 3,0; 3,5; 3,75; 4,0; v dĺžkach 8, 12, 15, 18, 23, a 28 mm. Intrakoronárny stent potiahnutý liekom XIENCE PRIME diametre 2,25; 2,5; 2,75; 3,0; 3,5; 3,75; 4,0; v dĺžkach 8, 12, 15, 18, 23, 28, 33 a 38 mm. Intrakoronárny stent potiahnutý liekom | ABT | US | ks | 725
XB9.1.1.2 | X04152 | P95919 | Systém vaskulárneho stentu Eluvia OTW | uvoľňujúci liečivo paclitaxel, rôzne rozmery | BSC | US | ks | 1670
XB9.1.1.2 | X02298 | P86482 | Stent samoexpandovateľný nitinolový Stentys (PES) | Paclitaxel eluting Coronary stent, dĺžka 17; 22 a 27 mm | SSS | FR | ks | 1670
XB9.1.1.2 | X03414 | P93900 | Stent samoexpandovatelný nitinolový Stentys (SES) | Sirolimus eluting Coronary stent, dlžka 17; 22 a 27 mm | SSS | FR | ks | 1670
XB9.1.1.2 | X03594 | P94660 | Systém koronárného stentu Xposition S Stentys | dĺžky 17,22,27,37 priemer 2,5-4,5 mm, samoexpandovateľný stent uvoľňujúci Sirolimusdĺžky 17,22,27,37 priemer 2,5-4,5 mm, samoexpandovateľný stent uvoľňujúci Sirolimus | SSS | FR | ks | 1670
XB9.1.1.3 | X03023 | P92775 | CRE8 BTK | uvoľňujúci Sirolimus,všetky veľkosti výrobcu | CDR | IT | ks | 1000
XB9.1.1.3 | X02861 | P92702 | Systém periférneho stentu XIENCE PRIME BTK | Everolimom poťahovaný periférny stent do podkolenného riečiska | ABT | US | ks | 1000
XB9.1.1.3 | X02989 | P89459 | Systém stentový Promus Element Plus Monorail BTK, Promus Element Plus Ower-The-Wire BTK. | Monorail BTK / Ower-The-Wire BTK, uvoľňujúci everolimus | BSC | US | ks | 1000
XB9.1.1.4 | X03958 | P95506 | Stent samorozťažný nitinolový Stentys BTK | Peripheral Vascular (Below-The-Knee) Stent with Delivery System‘ (‚Periférny vaskulárny (podkolenný) stent so zavádzacím systémom‘) | SSS | FR | ks | 1396
XB9.1.1.4 | X03367 | P84700 | Stent Zilver poťahovaný liekom | rôzne rozmery | COK-IE | US | ks | 1670
XB9.1.2 | X04881 | P99840 | Systém bioabsorpčnej koronárnej výstuže uvoľnujúcej sirolimus Fantom | rôzne veľkosti | RVA | US | ks | 1500
XB9.1.2 | X04882 | P99841 | Systém bioabsorpčnej koronárnej výstuže uvoľnujúcej sirolimus Fantom encore | rôzne veľkosti | RVA | US | ks | 1500
XB9.1.2 | X04523 | P98152 | Systém bioresorpcnej koronárnej výstuže uvolnujúcej novolimus DeSolve CX Plus | rôzne typy a velkosti | ELR | US | ks | 1725
XB9.1.2 | X03578 | P94488 | Výstuž cievna bioresorbovateľná ABSORB GT1 |  | ABT | IR | ks | 1750
XB9.1.2 | X03970 | P95850 | Magmaris | sirolimus uvoľňujúci rezorbovateľný magnéziový scaffold | XBT | CH | ks | 1750
XB9.1.2 | X01536 | P89990 | ABSORB Bioresorbovateľná cievna výstuž | rozmery 2,5x8 mm až 3,5x28 mm | ABT | US | ks | 1750
XB9.1.2 | X03393 | P93432 | Systém koronárneho stentu DESolve/DeSolve XL | Eluting Bioresorbable Coronary Scafold System | ELR | US | ks | 1750
XB9.1.3 | X02966 | P85154 | Stent periferný biodegradabilný Remedy |  | KYO | JP | ks | 2352
XB9.1.4.1 | X02938 | P82505 | Systém odpútavací NDS a káblové súpravy CSS | káblové súpravy CSS/NCS | EV3 | US | ks | 223
XB9.1.4.1 | X04424 | P97497 | Sieťka remodelačná Comaneci / Comaneci Petit / Comaneci 17 |  | RPI | IS | ks | 2700
XB9.1.4.1 | X02838 | P77023 | Systém na rekonštrukciu ciev CODMAN ENTERPRISE | rôzne veľkosti | CDN-US | US | ks | 3434
XB9.1.4.1 | X03166 | P72003,P85452 | Systém stentový intrakraniálny Neuroform 3. Systém zavádzací stentový Neuroform EZ. | S mikrokatétrom, rôzne veľkosti. EZ 2 / EZ 3. | STR | US | ks | 3665
XB9.1.4.1 | X03910 | P95584 | Stent samoexpandibilný intrakraniálny Accero | všetky veľkosti výrobcu | AAM | DE | ks | 3962
XB9.1.4.1 | X02924 | P79983 | Stent intrakrainálný LEO/BABY LEO |  | BEX | FR | ks | 5017
XB9.1.4.1 | X03577 | P94482 | Pomôcka na rekonštrukciu ciev Barrel | rôzne veľkosti | RER | US | ks | 5079
XB9.1.4.1 | X03051 | P82261 | Zariadenie neurovaskulárne remodelačné Solitaire AB |  | EV3 | US | ks | 5080
XB9.1.4.1 | X03016 | P92728,P92729 | Stent intrakraniálny pre výdute ACANDIS ACCLINO | Acclino System, Acclino Flex Stent | AAM | DE | ks | 4030
XB9.1.4.1 | X05014 | P99443 | sieťka neokluzívna remodelačná CascadeM/CascadeL |  | PEW | ISR | ks | 2117
XB9.1.4.2 | X04863 | P99557 | Stent so zavádzacom Credo | samoexpanzný; rôzne rozmery | AAM | DE | ks | 4030
XB9.1.4.2 | X02857 | P92041 | Zariadenie podporné intraluminálne LVIS / LVIS Jr. | rôzne rozmery | MCV | FR | ks | 4030
XB9.1.4.2 | X03050 | P77219 | Systém stentový intrakraniálny Wingspan. | Na zväčšenie lumenu aterosklerotických ciev mozgu. | STR | US | ks | 5463
XB9.1.4.2 | X03466 | P91790 | Zariadenie revaskularizačné Solitaire 2 / Solitaire Platinum / Solitaire X |  | EV3 | US | ks | 5079
XB9.1.4.3 | X04689 | P98782 | Zariadenie revaskulizačné EmboTrap II | rôzne typy | NUD | IE | ks | 3240
XB9.1.4.3 | X02986 | P89347 | pRESET® - stent trombektomický |  | PNX | GE | ks | 3348
XB9.1.4.3 | X04423 | P97496 | Zariadenie revaskulizačné Tigertriever / Tigertriever 17 |  | RPI | IS | ks | 3600
XB9.1.4.3 | X02851 | P89586 | Systém mechanickej trombektómie ReVive™ SE |  | MDO-CH01 | CH | ks | 3488
XB9.1.4.3 | X02896 | P72336 | Systém intrakraniálny Catch+/CATCHView | rôzne typy a veľkosti | BEX | FR | ks | 5028
XB9.1.4.3 | X02982 | P88364 | Trombektomický systém ACANDIS APERIO | Aperio Device, Aperio Systém | AAM | DE | ks | 3474
XB9.1.4.3 | X02858 | P92042 | Zariadenie extrakčné ERIC | rôzne rozmery | MCV | FR | ks | 5028
XB9.1.4.3 | X03049 | P72890 | Extraktor Trevo Retriever | rôzne typy a veľkosti | CCT | US | ks | 5462
XB9.1.4.3 | X05015 | P99444 | sieťka dynamická neuro-trombektomická Stream/StreamXL |  | PEW | ISR | ks | 2723
XB9.1.5.1 | X02771 | P79399 | Stenty kovové samoexpandovateľné určené do periférie Misago |  | TCJ | JP | ks | 600
XB9.1.5.1 | X02780 | P82163,P82165 | Vaskulárny stent BARD® E LUMINEXX®, biliárny stent Bard® E LUMINEXX, ULTRASCORE | všetky veľkosti a modely podľa špecifikácie | BAR | DE | ks | 753
XB9.1.5.1 | X02773 | P81053,P72722,P86292 | Stent periférny samoexpandovateľný Astron, Astron Pulsar, Pulsar-18, Pulsar-35 | rôzne modely a veľkosti | XBT | CH | ks | 869
XB9.1.5.1 | X02752 | P69579,P77601 | BMS samoexpanzný do periférie Vascuflex SE/SEC | priemer 6-10mm, dĺžka 20-100mm | BME | DE | ks | 880
XB9.1.5.1 | X02903 | P74152,P74151 | SE / EASY Flype , SE / EASY HiFlype Carbostent | všetky veľkosti výrobcu | CDR | IT | ks | 880
XB9.1.5.1 | X03057 | P92859 | Stent periferný samoexpandovateľný so zavádzacím systémom | Stent FACILE,rôzne veľkosti-6,0-8,0mm, 9,0-11,00mm | AMG | DE | ks | 880
XB9.1.5.1 | X03113 | P88721 | Samoexpandovateľný stent | Resistant stent | EUCATECH | DE | ks | 880
XB9.1.5.10 | X04694 | P58296 | Stent periférny Sinus-Venous | rôzne typy a veľkosti | OMI | DE | ks | 1200
XB9.1.5.10 | X04695 | P58296 | Stent periférny Sinus-Obliquus | rôzne typy a veľkosti | OMI | DE | ks | 1200
XB9.1.5.10 | X03574 | P94460 | Veniti Vici | systém žilového stentu | VNI | US | ks | 1200
XB9.1.5.10 | X01244 | P58296 | Stent periférny SINUS-XL/SINUS-XL Flex | samoexpandibilný periferný stent velkých priemerov (16-34mm) | OMI | DE | ks | 1600
XB9.1.5.11 | X01125 | P79970 | Stent periférny AndraStent L/XL/XXL | rôzne rozmery | ANM | DE | ks | 900
XB9.1.5.11 | X02791 | P85659 | Balónexpandovateľné stenty Palmaz Large, Palmaz Genesis Large, XD, SAS Genesis Long | .035" stenty, rôznych dĺžok a veľkostí. | CDS | US | ks | 1143
XB9.1.5.12 | X03801 | P95076 | Aortálny stent VascuFlex Aortic | samoexpandovateľný, nitinolový, rôzne veľkosti | BME | DE | ks | 2500
XB9.1.5.12 | X03339 | P72721 | Disekčné endovaskulárne stenty Zenith | rôzne veľkosti | COK | DK | ks | 2600
XB9.1.5.13 | X04759 | P99039 | Stent žlčový a pankreatický biologicky rozložiteľný ARCHIMEDES | priemer 2.0 / 2.6 / 3.4 mm, dĺžka 40/60/80/100/125 mm, rýchla / stredná / pomalá degradácia | QUL | DE | ks | 708
XB9.1.5.13 | X04493 | P76294 | Stent pažerákový SX-ELLA Stent Danis | samoexpanzný, so zavádzacím systémom | ELLA-CS | ČR | ks | 1069
XB9.1.5.13 | X04375 | P88539 | Stent biliárny so zavádzacím systémom SX-ELLA Nitinella Plus | nitinolový sterilný implanatát; rôzne priemery | ELB | CZ | ks | 1069
XB9.1.5.13 | X04374 | P88537,P88538,P72948,P72949 | SX-ELLA Stent Pažerákový (Flexella Plus), SX-ELLA Stent Pažerákový HV (HV Stent Plus), FerX-ELLA pažerákový stent (Boubella), FerX-ELLA Pažerákový Stent (Boubella-E) | implantabilní, samoexpanznný so zavádzacím systémom | ELB | CZ | ks | 1069
XB9.1.5.13 | X04828 | P76295 | Stent pažerákový degradovateľný SX-ELLA BD Stent | rôzne priemery a dĺžky (uvoľnenie benígnych striktúr pažeráka) | ELB | CZ | ks | 1069
XB9.1.5.13 | X03753 | P82501 | Visi-Pro | balónexpandovatelný biliárny stentový systém, rôzne modely a velkosti | EV3 | US | ks | 914
XB9.1.5.13 | X04445 | P81435,P81436 | Stent pylorický/duodenálny Niti-S/ComVi | rôzne typy a veľkosti | TAW | KR | ks | 1079
XB9.1.5.13 | X03683 | P94704 | Stent pažerákový potiahnutý polyuretánovou membránou | EndoMAXX | MME | US | ks | 1079
XB9.1.5.13 | X03684 | P94704 | Stent pažerákový potiahnutý polyuretánovou membránou | ALIMAXX-ES | MME | US | ks | 1079
XB9.1.5.13 | X04364 | P81437,P81438 | Stent kolorektálný Taewoong | rôzne typy a veľkosti | TAW | KR | ks | 1383
XB9.1.5.13 | X04472 | P97606 | Stent Niti-S SPAXUS | rôzne typy a veľkosti | TAW | KR | ks | 1471
XB9.1.5.13 | X03686 | P94705 | Stent biliárny nepotiahnutý | ALIMAXX-B | MME | US | ks | 1383
XB9.1.5.13 | X03542 | P89353 | EGIS Biliárny stent | rôzne typy a rozmery | SGB | KR | ks | 1471
XB9.1.5.13 | X03543 | P89354 | EGIS Esofageálny stent | rôzne typy a rozmery | SGB | KR | ks | 1471
XB9.1.5.13 | X03544 | P89356 | EGIS Kolorektálny stent | rôzne typy a rozmery | SGB | KR | ks | 1471
XB9.1.5.13 | X03535 | P81824,P72006,P91313,P91314 | Stent ezofageálny Ultraflex. Stent biliárny Wallstent RX. Endoprotéza Placehit Biliary Wallstent. Endoprotéza endoskopická biliárna Wallstent. | implantovateľný, kovová roztiahnuteľná endoprotéza, pre transhepatálne použitie, čiastočne krytá | BSC | US | ks | 1475
XB9.1.5.13 | X03536 | P82118,P82115,P82114,P82117 | Stent ezofagiálny Wallflex. Systém stentový biliárny Wallflex. Stent duodenálny Wallflex. Stent kolonický Wallflex Colonic. | implantabilný | BSC | US | ks | 1475
XB9.1.5.13 | X02630 | P87372 | Stent pažerákový CibuFlex |  | OMI | DE | ks | 1476
XB9.1.5.13 | X02546 | P81431 | Stenty biliárne Niti-S | kryté/nekryté/LCD/Bumpy/Kaffes/endoskopicky alebo perkutánne zavádené | TAW | KR | ks | 1476
XB9.1.5.13 | X02547 | P81439 | Stenty ezofageálne Niti-S | kryté/nekryté/Double stent/Mega/Anti-Reflux/Beta/Conio | TAW | KR | ks | 1476
XB9.1.5.13 | X03685 | P94704 | Stent pažerákový potiahnutý polyuretánovou membránou | EndoMAXX-EVT s chlopňou | MME | US | ks | 1475
XB9.1.5.13 | X04989 | P84148 | Stent gastrointestinálny Hanarostent | žlčový; rôzne typy | MTD | KR | ks | 727
XB9.1.5.13 | X04990 | P84149 | Stent gastrointestinálny Hanarostent | kolorektálny; rôzne typy | MTD | KR | ks | 785
XB9.1.5.13 | X04988 | P84141 | Stent gastrointestinálny Hanarostent | pažerákový; rôzne typy | MTD | KR | ks | 785
XB9.1.5.13 | X04991 | P84151 | Stent gastrointestinálny Hanarostent | duodenálny / pylorický; rôzne typy | MTD | KR | ks | 820
XB9.1.5.14 | X02772 | P80325 | Samoexpandovateľný .014" karotický stent Precise Pro RX | Samoexpandovateľný .014" RX karotický stent rôznych dĺžok a veľkostí | CDS | US | ks | 1120
XB9.1.5.14 | X02753 | P69821 | Stent systém karotidový XACT | karotický samoexpandovateľný stent "closed cell" | ABT | US | ks | 1120
XB9.1.5.14 | X02765 | P76024 | Systém stentový karotický samoexpandovateľný Cristallo Ideale™ | karotický, rôzne modely a veľkosti | INA | IT | ks | 1280
XB9.1.5.14 | X04383 | P93689 | Stent karotický Roadsaver | rôzne dĺžky a priemery | MCV | FR | ks | 1280
XB9.1.5.14 | X03492 | P93816 | Systém stentový karotický CASPER | rôzne typy | MCV | FR | ks | 1280
XB9.1.5.14 | X03486 | P93705 | Systém stentový karotický CGuard | embolický ochranný; rôzne veľkosti | ISP | IL | ks | 1290
XB9.1.5.14 | X02512 | P73856 | Stenty karotické Sinus-Carotid |  | OMI | DE | ks | 1200
XB9.1.5.14 | X02520 | P75653 | Stent periférny samorozpínateľný Protégé GPS |  | EV3 | US | ks | 1300
XB9.1.5.14 | X02750 | P67980 | Stent systém karotidový RX ACCULINK | karotický samoexpandovateľný stent "open cell" dizajn | ABT | US | ks | 1200
XB9.1.5.14 | X03129 | P91968 | karotický stent ViVEXX®, VENOVO, ULTRASCORE | všetky veľkosti a modely podľa špecifikácie | BAR | DE | ks | 1300
XB9.1.5.2 | X02904 | P74155 | stent RX Carbostent Radix2 | pevne umiestnený na balónikovom katétri, všetky veľkosti výrobcu | CDR | IT | ks | 840
XB9.1.5.2 | X04468 | P97401 | Stent samorozpínateľný Accura FINEBENT | rôzne veľkosti | AUA | DE | ks | 1100
XB9.1.5.2 | X02664 | P90628,P90629 | Stent samoexpandovateľný ENDOCOR | Discovery, Discovery 5F, Discovery CM | ENL | DE | ks | 1100
XB9.1.5.2 | X02754 | P69832,P88924 | Stent systém XPERT, XPERT PRO | samoexpandovateľný stent .018" | ABT | CH | ks | 1100
XB9.1.5.2 | X02746 | P60968,P65709 | Samoexpandovateľný .035" vaskulárny stent Smart Control, Smart Contol Long, Smart Control Large | Samoexpandovateľný .035" vaskulárny stent je určený na liečbu aterosklerotických superficiálnych femorálnych lézií. | CDS | US | ks | 1100
XB9.1.5.2 | X02800 | P89063 | Samoexpandovateľný .035" vaskulárny stent SMART Flex | rôzne dĺžky a veľkosti | FLX | US | ks | 1100
XB9.1.5.2 | X02555 | P92767 | Stent perif. samorozpínateľný EverFlex so systémom Entrust |  | EV3 | US | ks | 1100
XB9.1.5.2 | X02781 | P82164 | Vaskulárny stentový systém LIFESTENT® a LIFESTENT XL® | všetky veľkosti a modely podľa špecifikácie | BAR | DE | ks | 1100
XB9.1.5.2 | X02463 | P58296 | Stenty samoexpandovatelné pre .035" vodič Sinus-535/Sinus-635/Sinus 6F | dlžky až do 200mm | OMI | DE | ks | 1100
XB9.1.5.3 | X04580 | P98370 | Systém periférny vaskulárny samoexpandovatelný stentový POLARIS, POLARIS-pp | rôzne typy a velkosti | QUL | DE | ks | 847
XB9.1.5.3 | X04817 | P99384 | Stent periférny samorozťažný Pulsar-18 T3 | rôzne veľkosti | XBT | CH | ks | 847
XB9.1.5.3 | X02587 | P82502 | Stent periférny samorozpínateľný Protégé EverFlex |  | EV3 | US | ks | 1020
XB9.1.5.3 | X03337 | P72713 | Vaskulárne stenty Zilver | rôzne dĺžky, rôzne priemery | COK-IE | IE | ks | 1020
XB9.1.5.3 | X03345 | P72762 | Vaskulárny stent Zilver Flex | rôzne veľkosti | COK | DK | ks | 1020
XB9.1.5.3 | X03681 | P94700 | Systém stentový periférny samorozťažný iVolution | rôzne veľkosti | LFV | ES | ks | 1020
XB9.1.5.3 | X03800 | P95075 | Periférny stent VascuFlex | samoexpandovateľný, nitinolový, rôzne veľkosti | BME | DE | ks | 1020
XB9.1.5.3 | X03066 | P70519,P79457 | Stent systém ABSOLUTE, ABSOLUTE PRO, ABSOLUTE PRO LL | samoexpandovateľný nitinolový stent .035" | ABT | US | ks | 1020
XB9.1.5.3 | X02795 | P87026 | Stent systém SUPERA | samoexpandovateľný nitinolový stent, cievny mimetický implantát | IDV | US | ks | 1020
XB9.1.5.3 | X03971 | P95852 | Periférny viacstentový systém VascuFlex Multi-LOC | samoexpandovateľný, nitinolový, rôzne veľkosti | BME | DE | ks | 1020
XB9.1.5.3 | X02643 | P88679,P81160,P85295,P82109,P91414,P72002 | Systém stentový Innova. Stent samorozpínateľný nitinolový Epic. Systém stentový karotický Adapt. Stent vaskulárny Wallstent UNI. Endoprotéza iliakálna Wallstent RP. Stent cievny karotický Carotid Wallstent. | Samoexpandovateľný, rôzne veľkosti. Vaskulárny so zavádzacím systémom. So zavádzacím systémom UNISTEP Plus, rôzne veľkosti. So zavádzacím systémom UNISTEP Plus, rôzne veľkosti. Rôzne rozmery. | BSC | US | ks | 1020
XB9.1.5.3 | X03076 | P68906 | Periférny stent samoexpandovateľný s hemoparínovým povlakom | Resistant Camouflage/euca TAX | Eucatech | DE | ks | 1020
XB9.1.5.4 | X02761 | P72724 | Stent periférny Dynamic | rôzne veľkosti | XBT | CH | ks | 775
XB9.1.5.4 | X02758 | P71611 | Stenty kovové BMS balónexpandovateľné určené do periférie Tsunami Peripheral |  | TCJ | JP | ks | 784
XB9.1.5.4 | X02977 | P87949 | stent RX Carbostent Isthmus Logic | pevne umiestnený na balónikovom katétri, všetky veľkosti výrobcu | CDR | IT | ks | 846
XB9.1.5.4 | X02976 | P87578 | stent RX Carbostent Inperia Advance | pevne umiestnený na balónikovom katétri, všetky veľkosti výrobcu | CDR | IT | ks | 846
XB9.1.5.4 | X02561 | P92741 | Stent periférny Restorer | rôzne veľkosti | LFV | ES | ks | 851
XB9.1.5.4 | X02783 | P82865 | Systém stentový periférny Scuba™ | periférny, rôzne modely a veľkosti | INA | IT | ks | 851
XB9.1.5.4 | X02768 | P77239 | Stent periférny Dynamic Renal | rôzne veľkosti | XBT | CH | ks | 851
XB9.1.5.5 | X04581 | P98371 | Systém periférny balónom expandovatelný stentový PROPOS | rôzne typy a velkosti | QUL | DE | ks | 780
XB9.1.5.5 | X04332 | P97182 | Systém stentový Talon Minor | rôzne dĺžky, rôzne priemery | QUL | DE | ks | 780
XB9.1.5.5 | X03375 | P89385 | Vaskulárne balónexpandovateľné stenty Formula | rôzne dĺžky, rôzne priemery | COK | US | ks | 780
XB9.1.5.5 | X03376 | P89386 | Vaskulárne balónexpandovateľné stenty Formula RX | rôzne veľkosti | COK | DK | ks | 780
XB9.1.5.5 | X03168 | P90174 | Vaskulárny stent VALEO® | všetky veľkosti a modely podľa špecifikácie | BAR | US | ks | 800
XB9.1.5.5 | X04373 | P82500 | IntraStent® Periférny Stent | periférny, rôzne modely a veľkosti | EV3, INC | US | ks | 800
XB9.1.5.5 | X03581 | P94492 | Systém periférneho stentu BeSmooth | rôzne rozmery | BNN | DE | ks | 800
XB9.1.5.5 | X02550 | P82109 | Stent vaskulárny Wallstent UNI. | So zavádzacím systémom UNISTEP Plus, rôzne veľkosti. | BSC | US | ks | 800
XB9.1.5.5 | X02672 | P91345 | Systém endovaskulárneho stentu Flexive | Ower-The-Wire | RTH | GR | ks | 800
XB9.1.5.5 | X02549 | P81883 | Systém stentový predmontovaný Expres Vascular SD/LD,"CPT Angio pack" | roztiahnuteľný/samoexpandovateľný | BSC | US | ks | 800
XB9.1.5.5 | X02775 | P81117,P81115,P65708,P72069 | Balónexpandovateľné .014", 018" a .035" stenty Cordis Palmaz Genesis a Cordis Palmaz Blue | Balónexpandovateľné .014", 018" a .035" stenty, rôznych dĺžok a veľkostí. | CDS | IE | ks | 800
XB9.1.5.5 | X02784 | P83957 | Stent systém OMNILINK ELITE | balónom expandovateľný stent .035" | ABT | US | ks | 800
XB9.1.5.6 | X04798 | P99188 | systém stentový FALCOR Flex/Pull | rôzne veľkosti | QME | CH | ks | 1080
XB9.1.5.6 | X02588 | P82503 | Stent periférny samorozpínateľný Protégé RX |  | EV3 | US | ks | 1095
XB9.1.5.6 | X02465 | P58296 | Stenty samoexpandovatelné nízkoprofilové pre .018" vodič Sinus-418/Sinus-518 | dlžky až do 200mm | OMI | DE | ks | 1462
XB9.1.5.7 | X02757 | P71480 | Systém stentový renálny Hippocampus™ | periférny stent, rôzne modely a veľkosti | INA | IT | ks | 1100
XB9.1.5.7 | X03752 | P82499 | Paramount Mini GPS | periférny stent, rôzne modely a velkosti | EV3 | US | ks | 1100
XB9.1.5.7 | X02763 | P76010 | Systém stentový periférny Chromis™ Deep | periférny stent, rôzne modely a veľkosti | INA | IT | ks | 1100
XB9.1.5.7 | X02745 | P54110 | Stent systém HERCULINK ELITE | balónom expandovateľný stent .014" | ABT | US | ks | 1100
XB9.1.5.8 | X04743 | P98914 | Systém stentový venózny VENOVO | rôzne rozmery | BAR | DE | ks | 1000
XB9.1.5.8 | X03378 | P89614 | Samoexpandujúce stenty Zilver Vena | rôzne dĺžky, rôzne priemery | COK-IE | IE | ks | 1000
XB9.1.5.9 | X01271 | P65685,P86549 | Stent koronárny amg Arthos Inert,amg Icros | so zavádzacím systémom | AMG | DE | ks | 532
XB9.1.5.9 | X01269 | P65685,P86549 | Stent koronárny amg Arthos Pico | so zavádzacím systémom | AMG | DE | ks | 532
XB9.1.6 | X02810 | P91368 | Systém koronárneho stentu Cinatra | Co-Cr koronárny stent, rôzne rozmery | ATR | US | ks | 555
XB9.1.6 | X02755 | P71458 | Stent koronárny Medtronic Driver RX / Micro Driver RX | Koronárna ZP, rôzne modely a veľkosti | MDC | US | ks | 555
XB9.1.6 | X02787 | P85055 | Systém Integrity Rapid Exchange Coronary Stent System | Koronárny stent, rôzne modely a veľkosti | MDC | US | ks | 555
XB9.1.6 | X02799 | P88406 | Koronárny stent Apolo | modely Apolo 3, Apolo Small, Apolo Bionert, Apolo Bionert Small | IHT | ES | ks | 555
XB9.1.6 | X03164 | P90045 | NEXGEN | CoCr stentový systém koronárny NEXGEN | MERIL | IN | ks | 555
XB9.1.6 | X02779 | P82159 | Stent koronárny PRO-Kinetic Energy | rôzne veľkosti | XBT | CH | ks | 555
XB9.1.6 | X03472 | P92751 | Koronárny Stent Direct - Stent CC | 2,25mm - 4,00 mm | INSITU | US | ks | 555
XB9.1.6 | X00849 | P60863 | Stenty koronárne Tsunami |  | TCJ | JP | ks | 555
XB9.1.6 | X02751 | P68771 | BMS koronárny Coroflex Blue/Blue Neo/Blue Ultra | priemer 2,0-4,0mm, dĺžka 9-33mm. | BME | DE | ks | 555
XB9.1.6 | X02988 | P89430 | Stent koronárny nepovlečený CARDIONOVUM | Precision | CAU | PL | ks | 555
XB9.1.6 | X02983 | P89138,P89137 | Stent koronárny nepovlečený TULIP | Challenger, Runner | TUP | NL | ks | 555
XB9.1.6 | X02990 | P90036 | SolarFlex® - systém koronárneho stentu | rôzne typy | DIV | SA | ks | 555
XB9.1.6 | X02797 | P87454 | Stent koronárny MOMO | stent potiahnutý špeciálnou vrstvol uhlíku /DLC/ v primeroch 2,5-4mm, a dĺžkou 8-28mm | JAP | DE | ks | 555
XB9.1.6 | X03960 | P95769 | Systém stentový koronárny FLEXINNIUM | rôzne veľkosti a dĺžky | SHJ | IN | ks | 555
XB9.1.6 | X03018 | P92738 | Stent koronárny Architect | rôzne veľkosti | LFV | ES | ks | 555
XB9.1.6 | X00850 | P85121 | Stentový systém koronárny CoCr. Kaname |  | TCJ | BE | ks | 555
XB9.1.6 | X02792 | P86479 | Stent koronárny PRO-Kinetic Energy Explorer | rôzne veľkosti | XBT | CH | ks | 555
XB9.1.6 | X03100 | P84379 | Avantgarde Chrono Carbostent | potiahnuté carbofilmom, vsetky veľkosti výrobcu | CAO | IT | ks | 555
XB9.1.6 | X02912 | P76213,P87599,P92793 | Systém koronárny stentový Liberté Monorail. Systém stentový koronárny Omega. Systém chróm-platinového stentu Rebel Monorail. | Cievna endoprotéza, rôzne rozmery. PtCr. Rôzne typy a rozmery. | BSC | US | ks | 555
XB9.1.6 | X01188 | P68906 | Systém stentový PTCA Eucatech | CC Flex ProActive Dĺžka stentu od 8 do 38mm, priemer od 2,25 do 4,00mm | EUC | DE | ks | 555
XB9.1.6 | X03595 | P94661 | Systém koronárneho stentu Xposition Stentys | stent samoexpandovateľný nitinolový, priemer 2,5-4,5mm, dĺžky 17-27 mm | SSS | FR | ks | 555
XB9.1.6 | X02917 | P77203 | Stent koronárny CoCr Azule |  | ORB | NL | ks | 555
XB9.1.6 | X03460 | P91189 | Systém stentový koronárny MGuard Prime | rôzne veľkosti | ISP | IL | ks | 555
XB9.1.6 | X02786 | P84954 | Koronárny stent systém MULTILINK 8 (LL,SV) |  | ABT | US | ks | 555
XB9.1.6 | X02796 | P87171 | Stent koronárny Pioneer Series | chrómkobaltový | BLM | NL | ks | 555
XB9.1.6 | X02815 | P92365 | Systém koronárny stentový Chroma |  | BIS | CH | ks | 555
XB9.1.6 | X02798 | P88107 | Stent koronárny Svelte Acrobat | stent na vodiči | SVE | US | ks | 555
XB9.1.6 | X02793 | P86484 | Stent samoexpandovateľný nitinolový Stentys | priemer 2,5-4,5mm, dĺžky 17,22,27 mm | SSS | FR | ks | 555
XB9.1.6 | X03064 | P85856 | Stent koronárny s balónikovým katétrom TRYTON | rozpínateľný; rôzne rozmery | TRT | US | ks | 555
XB9.1.6 | X02996 | P90968 | COBRA PzF™ - systém koronárneho stentu | rôzne typy | CLO | US | ks | 555
XB9.1.6 | X02348 | P74013 | Genous CoCr Stent System | bioinženiersky koronárny stent | ORB | NL | ks | 555
XB9.1.7.1 | X05003 | P95313 | Stent a zavádzací systém Hot AXIOS | samorozpínací; rôzne rozmery | BSC | US | ks | 3893
XB9.2.1 | X04705 | P82800 | Stentgraft vaskulárny COVERA / COVERA PLUS | samorozťažný, nitinolový, potiahnutý ePTFE | BAR | DE | ks | 1560
XB9.2.1 | X02891 | P72001 | Endoprotéza cievna periférna Wallgraft. | So zavádzacím systémom Unistep Plus. | BSC | US | ks | 1567
XB9.2.1 | X02864 | P72001 | Endoprotéza cievna periférna Wallgraft | so zavádzacím systémom Unistep Plus | BSC | US | ks | 1820
XB9.2.1 | X02842 | P82800 | Vaskulárny stentový štep FLUENCY PLUS, COVERA, COVERA PLUS, VENOVO | všetky veľkosti a modely podľa špecifikácie | BAR | DE | ks | 1838
XB9.2.1 | X02862 | P60942 | Implantáty GORE - endovaskulárne protézy | VIABAHN | WLG | US | ks | 2475
XB9.2.1 | X03691 | P94799 | Modulátor prietoku viacvrstvový na liečbu periférnych aneuryziem MFM | rôzne rozmery | CDT | BE | ks | 2612
XB9.2.1 | X02841 | P79074 | Stentgraft na transjugulárny intrahepatický portosystémový skrat (TIPS) VIATORR |  | WLG | US | ks | 2887
XB9.2.1 | X02863 | P60942 | Implantáty GORE - endovaskulárne protézy | VIABAHN s heparínovým povrchom | WLG | US | ks | 3017
XB9.2.10 | X03363 | P83466 | Fenestrované stentgrafty Zenith | rôzne rozmery | COK | AU | ks | 6624
XB9.2.11 | X04857 | P99282 | Systém hrudného stentgraftu Valiant Navion | s aplikačným systémom; rôzne modely | MDC | US | ks | 12632
XB9.2.11 | X03692 | P94800 | Modulátor prietoku viacvrstvový na liečbu aortálnych aneuryziem MFM | rôzne rozmery | CDT | BE | ks | 18999
XB9.2.2.1 | X03583 | P94547 | Balónexpandibilný krytý cievny stent LifeStream | dĺžky 80 / 135 cm | CLS | IE | ks | 2533
XB9.2.2.1 | X03582 | P94493 | Stentgraft BeGraft - C | rôzne rozmery | BNN | DE | ks | 2676
XB9.2.2.1 | X03580 | P94491 | Stentgraft BeGraft - P | rôzne rozmery | BNN | DE | ks | 2676
XB9.2.2.1 | X02849 | P88337,P91279,P91280 | Advanta V12, Atrium V12 | stengtraft; rôzne rozmery | ATR | US | ks | 2682
XB9.2.2.1 | X00840 | P86931 | Aneugraft/stentgraft pokrytý perikardom |  | ITGI | IS | ks | 2682
XB9.2.2.1 | X00838 | P69834,P69826 | Periférny stentgraft JOSTENT | Standard version (štandardná verzia):možná dilatácia na diameter od 4 do 9mm. Large version (veľká verzia) = možná dilatácia na diameter od 6 do 12 mm. Obe verzie dĺžka 12, 17, 28, 38, 48 a 58 mm. Balónikom expandovateľný cievny stentgraft. | ABT | DE | ks | 2682
XB9.2.2.2 | X03940 | P91784 | PK Papyrus | stent koronárny krytý | XBT | CH | ks | 1620
XB9.2.2.2 | X03381 | P90673 | Stentgraft GRAFTMASTER RX | pre perkutánne periférne a koronárne intervencie, balónexpandovateľný | ABT | US | ks | 1800
XB9.2.3 | X03868 | P94738 | Systém vaskulárny Aptus Heli-FX/ Aptus Heli-FX Thoracic |  | MDT | US | ks | 4610
XB9.2.3 | X02831 | P72464 | Stentgraft hrudný Valiant s aplikačným systémom Captivia | aortálny, rôzne modely a veľkosti | MDC | US | ks | 4610
XB9.2.3 | X02865 | P81071 | Systém RELAY / RELAY Plus / RELAY NBS ( Relay Plus ) | v mm:22/90-22/250;24/90-24/250;26/95-26/250;28/95-28/250;30/95-30/250;32/95-32/250;34/100-34/250;36/100-36/250;38/100-38/250;40/105-40/250;42/105-42/250;44/105-44/250;46/105-46/250;28/155-28/250;30/155-30/250;32/155-32/250;34/145-34/250;36/145-36/250;38/145-38/250;40/145-40/250;42/150-42/250;44/155-44/250;46/155-46/250 | BOM | ES | ks | 8100
XB9.2.3 | X02866 | P81071 | Systém RELAY / RELAY Plus / RELAY NBS ( Relay Plus ) | v mm:22/90-22/250;24/90-24/250;26/95-26/250;28/95-28/250;30/95-30/250;32/95-32/250;34/100-34/250;36/100-36/250;38/100-38/250;40/105-40/250;42/105-42/250;44/105-44/250;46/105-46/250;28/155-28/250;30/155-30/250;32/155-32/250;34/145-34/250;36/145-36/250;38/145-38/250;40/145-40/250;42/150-42/250;44/155-44/250;46/155-46/250 | BOM | ES | ks | 8100
XB9.2.3 | X02933 | P81071 | RELAY / RELAY Plus / RELAY NBS | RELAY NBS Plus Stent-Graft s transp. zavádz. syst., všetky veľkosti výrobcu | BOM | ES | ks | 8100
XB9.2.3 | X03340 | P72721 | Hrudné stentgrafty Zenith | so zavádzacím systémom (ZTA, ZDEG) | COK | DK | ks | 8100
XB9.2.3 | X02832 | P72464 | Hrudný stentgraft Valiant s aplikačným systémom Captivia | Rovná konfigurácia FreeFlo | MDC | US | ks | 8100
XB9.2.3 | X02833 | P72464 | Hrudný stentgraft Valiant s aplikačným systémom Captivia | Rovná konfigurácia closed web, distálna konfigurácia bare spring, zúžená konfigurácia closed web | MDC | US | ks | 8100
XB9.2.3 | X02905 | P74802 | E-vita Thoracic Stentgraft System | všetky rozmery v ponuke výrobcu | JOT | DE | ks | 8100
XB9.2.4 | X03782 | P94409 | Príslušenstvo k systému Nellix | Súprava príslušenstva a Nellix dispenzér | ENG | NL | ks | 1069
XB9.2.4 | X00847 | P88743 | Aorfix Leg - nožička stentgraftu | Aorfix Leg - nožička stentgraftu (patrí k Aorfix Main body - hlavné telo) | LOT-GB | GB | ks | 3673
XB9.2.4 | X00845 | P88746 | Aorfix Distal Extender - distálny extender | Aorfix Distal Extender (patrí k Aorfix Main body - hlavné telo) | LOT-GB | GB | ks | 4289
XB9.2.4 | X00848 | P88746 | Aorfix Distal Extender - distálny extender | Aorfix Distal Extender (patrí k Aorfix Main body - hlavné telo) | LOT-GB | GB | ks | 4289
XB9.2.4 | X00844 | P88744 | Aorfix Proximal Extender - proximalny extender | Aorfix Proximal Extender (patrí k Aorfix Main body - hlavné telo) | LOT-GB | GB | ks | 4289
XB9.2.4 | X04320 | P96567 | Systém aortálneho stentgraftu BeGraft | rôzne rozmery | BNN | DE | ks | 4414
XB9.2.4 | X02803 | P89112 | Systém stentgraft Endurant II/IIs | Aorto - uni - iliakálna (AUI) konfigurácia, rôzne veľkosti | MDC | US | ks | 4414
XB9.2.4 | X01009 | P89112 | Systém stentgraft Endurant II/IIs | Perkutánne periférne samoexpandovateľné stentgrafty s príslušenstvom - Endurant ramená | MDC | US | ks | 4468
XB9.2.4 | X00843 | P60936 | Implantáty GORE - cievne protézy a stenty | Excluder AAA | WLG | US | ks | 4630
XB9.2.4 | X03369 | P86374,P72765 | Brušné stentgrafty Zenith | so zavádzacím systémom | COK | US | ks | 4824
XB9.2.4 | X03784 | P94409 | Nellix katéter | Endovaskulárny systém uzatváranie aneuryziem brušnej aorty | ENG | NL | ks | 4900
XB9.2.4 | X03009 | P91686 | Treovance | s aplikačným systémom Navitel, rôzne typy, všetky veľkosti výrobcu | BOM | ES | ks | 5814
XB9.2.4 | X02804 | P89112 | Systém stentgraft Endurant II/IIs | bifurkačná konfigurácia, rôzne veľkosti | MDC | US | ks | 5886
XB9.2.4 | X03532 | P77096 | Systém zavádzací stentgraft AorfixTM AAA | AorfixTM Main Body - hlavné telo stentgraftu | LOT | GB | ks | 6403
XB9.2.4 | X02923 | P78123 | AAA stentgraft bifurkačný systém Anaconda™ | Aortálne telo stentgraftu - všetky rozmery z ponuky výrobcu | VSG | GB | ks | 6409
XB9.2.4 | X03004 | P91569 | Systém abdominálneho stentgraftu OVATION PRIME | Aortic Body Stent Graft - aortálne telo stentgraftu | TIV | US | ks | 6409
XB9.2.4 | X01013 | P89112 | brušný stentgraft Endurant II/IIs | Perkutánnestentgraftybifurkačné do brušnej aorty - Endurant telo | MDC | US | ks | 6409
XB9.2.4 | X02932 | P81071 | Bifurkačný stentgraft Treovance s aplikačným systémom Navitel | hlavne bifurgačne stengtrafy dlžka v mm 80-100-120,priemer manžety 20-22-24-26-28-30-33-36, nadtavce do noh v dlžke v mm 80-160,distalny priemer 9-11-13-15-17-20-24,proximalne nadstavce manžety preimer mm 20-22-24-26-28-30-33-36 dlžka tela 40-55-70 | BOM | ES | ks | 6409
XB9.2.4 | X01255 | P83399 | E-vita Abdominal Stentgraft System | hlavné telo a kontralaterálne rameno | JOT | DE | ks | 6409
XB9.2.5 | X02801 | P89112 | brušný stentgraft Endurant II/IIs | Konfigurácia iliakálneho ramena, konfigurácia aortálneho predĺženia a abdominálneho ramena, rôzne veľkosti | MDC | US | ks | 2616
XB9.2.5 | X03368 | P86374,P72765 | Extenzie Zenith Flex | so zavádzacím systémom | COK | US | ks | 2769
XB9.2.5 | X02922 | P78123 | AAA stentgraft systém Anaconda™ - extenzie | Rovné, kónicky rozšírené, zúžené iliakálne náhrady, aortálna predlžovacia manžeta. Všetky rozmery v ponuke výrobcu. | VSG | GB | ks | 3138
XB9.2.5 | X03005 | P91570 | Systém abdominálneho stentgraftu OVATION PRIME | Iliac Limb Stent Graft - iliakálne rameno stentgraftu | TIV | US | ks | 3449
XB9.2.5 | X03008 | P91573 | Systém abdominálneho stentgraftu OVATION PRIME | Iliac Extension - iliakálne predĺženie | TIV | US | ks | 3449
XB9.2.5 | X02802 | P89112 | brušný stentgraft Endurant II/IIs | Konfigurácia kontralaterálnej vetvy, rôzne veľkosti | MDC | US | ks | 4017
XB9.2.5 | X01254 | P83399 | E-vita Abdominal Stentgraft System | extenzné rameno aortálne a iliakálne | JOT | DE | ks | 3597
XB9.2.6 | X03576 | P94481 | Systém neurovaskulárny embolizačný UNO-3 / UNO-5 | na oklúziu ciev | PER | US | ks | 2988
XB9.2.6 | X04740 | P98786 | Pomôcka na rekonštrukciu krčka aneuryzmy PulseRider | s príslušenstvom; rôzne modely | PUA | US | ks | 7187
XB9.2.6 | X02998 | P91072 | Implantát na intrakraniálnu aneuryzmu vo vetvení pCONus® |  | PNX | GE | ks | 7608
XB9.2.7 | X02770 | P79074 | Stentgraft nevaskulárny VIABIL |  | WLG | US | ks | 2307
XB9.2.8 | X03963 | P95798 | Zariadenie embolizacné Medina | rôzne typy a velkosti | EV3 | US | ks | 7740
XB9.2.8 | X04402 | P96764 | Pomôcka intrasakulárna Artisse | na endovaskulárnu embolizáciu aneurizmy, rôzne modely a veľkosti | EV3 | US | ks | 8930
XB9.2.8 | X01234 | P89220 | Systém embolizačný WEB na aneurizmy | s uvoľnujúcim systémom WDC-1, rôzne modely | SQU | US | ks | 8483
XB9.2.8 | X02997 | P91071 | p64® - zariadenie na moduláciu prietoku krvi | cievny implantát | PNX | GE | ks | 9009
XB9.2.8 | X03017 | P92731 | Flowdiverter ACANDIS DERIVO | Derivo Embolisation Device/Systém | AAM | DE | ks | 8987
XB9.2.8 | X04797 | P99089 | Zariadenie na moduláciu prietoku krvi p48 MV | tubulárny cievny implantát | PNX | DE | ks | 9311
XB9.2.8 | X00839 | P89601 | Aneugraft/stentgraft pokrytý perikardom | flowdiverter | ITGI | IS | ks | 9311
XB9.2.8 | X03000 | P91147 | Systém na odklonenie toku krvi Surpass. | Rôzne rozmery. | STR | US | ks | 9311
XB9.2.8 | X04733 | P98437 | Implantát pCANvas | na moduláciu toku v aneuryzme v bifurkácii; rôzne typy | PNX | DE | ks | 9311
XB9.2.8 | X02967 | P85370 | Pipeline |  | EV3 | US | ks | 9327
XB9.2.8 | X03102 | P85370 | Pipeline Flex |  | EV3 | US | ks | 9327
XB9.2.8 | X02859 | P92183 | Pomôcka intraluminálna podporná FRED | samorozťažný stent; rôzne typy | MCV | FR | ks | 9327
XB9.2.8 | X03662 | P85370 | Zariadenie embolizacné Pipeline / Flex / Shield | rôzne typy | EV3 | US | ks | 9326
XB9.2.8 | X01252 | P81133 | Stent intrakraniálny Silk+/Silk vista baby | hustospletený intracerebrálny stent (flow-divertor), všetky rozmery v nabídke výrobca | BEX | FR | ks | 9327
XB9.5.1 | X01120 | P74802 | Stentgraft s cievnou protézou E-vita Open Plus | všetky rozmery v ponuke výrobcu | JOT | DE | ks | 9655
XB9.5.2 | X02714 | P92297 | Thoraflex Hybrid™stentgraft kombinovaný s cievnou protézou | všetky rozmery z ponuky výrobcu | VSG | GB | ks | 10900
XB9.6 | X02759 | P71698 | Systém disekčný DJUMBODIS | systém na ošetrenie aortálnych disekcií | SAI | FR | ks | 5689
XB9.7 | X00846 | P88745 | Aorfix Conventer - konvertor | Aorfix Conventer (patrí k Aorfix Main body - hlavné telo) | LOT-GB | GB | ks | 6380
XC1.1 | X00279 | P71255,P71258,P82297 | Stryker Exeter V40 | Stryker Exeter V40 totálna náhrada bedra: 1ks hlavička femorálneho drieku vo veľkostiach 22 až 32mm, kostný cement 2 bal. | STR | US | set | 138
XC1.1 | X00277 | P54457,P88055,P54456 | náhrada bedrového kĺbu CHARNLEY MODULAR / ELITE PLUS | cementovaný driek a cementovaná jamka, MoP | DPI | GB | set | 644
XC1.1 | X00284 | P54217,P54218,P59568 | Cementovaná TEP bedrového kĺbu | Cementovaná TEP bedrového kĺbu POLDI | BEZ | CZ | set | 673
XC1.1 | X00280 | P32552,P32553,P32554 | Cementovaná TEP bedrového kĺbu kov/polyetylén Centrament | driek Centrament, jamka PE-CUP alebo Isofar PE-CUP, hlavička Isodur, centralizér | AES | DE | set | 686
XC1.1 | X00278 | P71255 | Stryker Exeter V40 | Stryker Exeter V40 totálna náhrada bedra: femorálny driek 1ks offset od 30mm do 44 mm vo veľkostiach 0 až 6, acetabulárna jamka 1ks s vnútorným priemerom 22 až 30mm a vonkajším priemerom 40 až 56mm, kostný plug dĺžka 6 až 20mm. | STR | FR | set | 723
XC1.1 | X00281 | P32552,P32553,P32554 | Cementovaná TEP bedrového kĺbu kov/polyetylén Excia | driek Excia, jamka PE-CUP alebo Isofar PE-CUP, hlavička Isodur, centralizér | AES | DE | set | 736
XC1.1 | X00282 | P32552,P32553,P32554 | Cementovaná TEP bedrového kĺbu kov/polyetylén Trilliance | driek Trilliance, jamka PE-CUP alebo Isofar PE-CUP, hlavička Isodur, centralizér | AES | DE | set | 747
XC1.1 | X00275 | P83726,P31833,P83727 | náhrada bedrového kĺbu AUTOBLOQUANTE/TRILOC II | cementovaný driek a cementovaná jamka, MoP | DPI | FR | set | 757
XC1.1 | X00273 | P20098,P20099,P20100,P77674,P77676 | Cementovaná TEP bedrového kĺbu LIMA kov/polyetylén | SL driek veľ.02,0,1-8; Logica driek veľ.01,0,1-5; cem.jamka veľ.40-58mm(po2mm) aj offset; hlavička AISI 28mm veľ.S-XXXL; cem.zátka veľ.1,2,3 | LIM | IT | set | 802
XC1.1 | X02682 | P92007,P92009,P92011 | Náhrada bedrového klbu Muller/Bicana | Jamka 0°,10°,vel.28/44-32/64,Driek pravý/lavý 126°,135°1-6,Kov.hlav.28,32,S,M,L,,XL | ICA | DE | set | 816
XC1.1 | X00470 | P22133 | Lubinus Classic Plus | 1 driek rôznych veľkostí, 1 jamka rôznych veľkostí, 1 kovová hlavička rôznych veľkostí | WAL | DE | set | 833
XC1.1 | X00271 | P39686,P89069,P89068,P89070 | Endoprotéza bedrového kĺbu Biomet | BiMetric Hip, Taperloc Hip System, Modular Femoral Heads, Muller Type Acetabular Cup | BIM-GB | UK | set | 855
XC1.1 | X04073 | P96217,P96218,P96219,P96220,P96221 | Endoprotéza bedrového kĺbu úplná Polarstem | driek Polarstem, jamka Muller Cup II, hlavička CoCr alebo SST | SND | CH | set | 855
XC1.1 | X04074 | P96217,P96218,P96219,P96220,P96221 | Endoprotéza bedrového kĺbu úplná Polarstem | driek Polarstem, jamka Reflection All POLY/XLPE, hlavička CoCr alebo SST | SND | CH | set | 855
XC1.1 | X00632 | P89093 | Cementovaná TEP bedrového kĺbu kov/polyetylén | Cementovaná TEP bedrového kĺbu twinSys,CCB, driek twinSys standart/lateralizovaný veľkosti 9-16, jamka vnútorný priemer 28/32mm vonkajší od 44 do 64mm po 2mm,hlavička 28,32mm - 5 veľkostí S,M,L,XL,XXL | MHG | CH | set | 859
XC1.1 | X00630 | P54370,P54378,P87924 | Cementovaná TEP bedrového kĺbu | Cementovaná ZCA PE jamka, Cementovaný driek CPT, CPT centralizér, Kovová hlavica | ZIM | US | set | 860
XC1.1 | X00629 | P54370,P73449,P54369,P87924 | Cementovaná TEP bedrového kĺbu | Cementovaná ZCA PE jamka, Cementovaný driek MS-30, MS-30 centralizér, VerSys kovová hlavica | ZIM | US | set | 860
XC1.1 | X01136 | P54217,P54218,P59568,P39147,P39146 | Cementovaná TEP bderového kĺbu | Cementovaná TEP bedrového klbu CSC, POLDI | BEZ | CZ | set | 859
XC1.1 | X00283 | P54217,P54218,P59568 | Cementovaná TEP bedrového kĺbu | Cementovaná TEP bedrového kĺbu CSC,TRIO | BEZ | CZ | set | 860
XC1.1 | X03695 | P94902,P94808,P94815 | Cementovaná TEP bedrového kĺbu IntraBlock | driek IntraBlock, hlavica kovová HipBall Premium alebo Vivium, jamka cementovaná Muller | MMG | DE | set | 860
XC1.1 | X00272 | P20098,P20099,P20100,P77674,P77676 | Cementovaná TEP bedrového kĺbu LIMA kov/polyetylén | Driek H-Max C, Friendly short; cem.jamka veľ.40-58(po2mm) aj offset; hlavička AISI 28mm veľ.S-XXXL; cem.zátka veľ.1,2,3 | LIM | IT | set | 861
XC1.1 | X03738 | P94905,P94808,P94815 | Cementovaná TEP bedrového kĺbu Muller | driek Muller, hlavica kovová HipBall Premium alebo Vivium, jamka cementovaná Muller | MMG | DE | set | 860
XC1.1 | X00274 | P84854,P31833,P83727 | náhrada bedrového kĺbu CORAIL cem / TRILOC II | cementovaný driek a cementovaná jamka, MoP | DPI | FR | set | 861
XC1.1 | X00276 | P59944,P31833,P83727 | náhrada bedrového kĺbu CSTEM AMT / TRILOC II | cementovaný driek a cementovaná jamka, MoP | DPI | GB | set | 861
XC1.11 | X01162 | P80040,P54217,P54218,P54220,P54221,P41010,P95994,P39147,P76731 | Individuálna modulárna náhrada bedrového kĺbu s náhradou proximálneho femuru | cementovaný driek s náhradou prox.femuru, zátka,necementovaná jamka SF, jamka 02, jamka POLDI, antiluxačný prstenec, košík, BS, hlavička AK, Co, Biolox, kostný cement s ATB | BEZ | CZ | set | 4100
XC1.11 | X01104 | P22133 | Megasystem-C | Modulárny systém pozostávajúci zo šaftu, krku, skrutiek, spojovacích, predlžovacích a ukončovacích komponentov, jamky, a keramickej hlavičky rôznych veľkostí | WAL | DE | set | 8200
XC1.11 | X01094 | P82481,P82479,P84485,P84486,P54369,P87924,P86151 | Individuálne modulárna TEP bedrového kĺbu s náhradou časti skeletu | TM Revision Shell - revízna jamka, Longevity High Crosslinked PE liner - (10°) - PE vložka, MOST Proximal Femur, MOST Tissue Attachment Bolt Long, Short, MOST Tissue Attachment Washer Long, Short, Var. Stiffness Stem exten. Straight, Bowed, Fem/Tib Segment Male-Female - nadstavba, Segment Male-Female Taper - nadstavba, Segment TM collar for Stem exten. - objímka, Head/hlavička keramická Biolox ?28,32,36 - kónus 12/14, P87924, Hi-Fatigue G cement - kostný cement 1x40g Kostný cement | ZIM | US | set | 8200
XC1.13 | X04672 | P87164 | Systém modulárny BioBall | adaptér pre krčok stehennej kosti, v prevedení štandard alebo offset 7,5o, taper 12/14 alebo 14/16, zmena dĺžky krčku femuru od -3mm až do +21mm s kovovou hlavicou CrCo v diametroch 28mm, 32mm alebo 36mm | MMG | DE | set | 666
XC1.13 | X00381 | P54217,P54218,P41010,P80041,P59568 | Revízna TEP bedrového kĺbu - jednej komponenty pri použití revízneho implantátu | Revízna TEP bedrového kĺbu BS dlaha, Košík, cementovaný rev.driek, Kovová hlavica, zátka | BEZ | CZ | set | 820
XC1.13 | X04673 | P87164 | Systém modulárny BioBall | adaptér pre krčok stehennej kosti, v prevedení štandard alebo offset 7,5o, taper 12/14 alebo 14/16, zmena dĺžky krčku femuru od -3mm až do +21mm s keramickou hlavicou Delta v diametroch 28mm, 32mm alebo 36mm | MMG | DE | set | 846
XC1.13 | X00472 | J26552,J26564,J83091 | Revízna TEP bedrového kĺbu NOVAE E TH | Necementovaná revízna acetabulárna komponenta s dvojitým pohybom, polyetylénovou vložkou a kovovou skrutkou | SRF | FR | set | 1082
XC1.13 | X01981 | J26552,J26564,J83091,J26555 | Revízna TEP bedrového kĺbu NOVAE E TH | Necementovaná acetabulárna jamka, polyetylénová vložka do jamky, kovová hlavička, kovová skrutka | SRF | FR | set | 1259
XC1.13 | X00384 | P32552,P32553,P32554 | Revízna TEP bedrového kĺbu jeden komponent BiCONTACT Revision | driek BiCONTACT, Prevision, PE-CUP, hlavička Isodur, fixačné skrutky, recon ring | AES | DE | set | 1615
XC1.13 | X00474 | J83089,J26564,J83091 | Revízna TEP bedrového kĺbu COPTOS TH | Necementovaná revízna acetabulárna komponenta s dvojitým pohybom , polyetylénovou vložkou a kovovými skrutkami | SRF | FR | set | 2163
XC1.13 | X01984 | J83089,J26564,J83091,J26555 | Revízna TEP bedrového kĺbu COPTOS TH | Necementovaná revízna acetabulárna jamka, polyetylénová vložka do jamky, kovová hlavička, kovová skrutka | SRF | FR | set | 2212
XC1.13 | X01358 | P54217,P54218,P41010,P80041,P59568,P95994 | Revízna TEP bedrového klbu-jednej komponenty pri použití revízneho implantátu | Revízna TEP bedrového kĺbu podložka pod panvovu jamku, Košíček do acetabula, cem.rev.driek 12/14, polyetylenova jamka,skrutky,Hlavica AK, Hlavica Biolox,zátka, kostný cement | BEZ | CZ | set | 2444
XC1.13 | X00473 | P81910,J26555 | Revízna TEP bedrového kĺbu SAGITTA EVL Revision | Necementovaná revízna femorálna komponenta s kovovou hlavičkou | SRF | FR | set | 2510
XC1.13 | X00613 | P69128,P69129,P82477,P87924 | Revízna TE bedrového kĺbu | Revízny košík BurchSchneider, Low Profile PE jamka cementovaná, Kostná skrutka, Kostný cement | ZIM | CH | set | 2707
XC1.13 | X00611 | P71058,P71059,P54369 | Revízna TEP bedrového kĺbu | Necementovaná jamka CLS Spotorno, CLS Spotorno PE vložka, Kovová hlavica VerSys | ZIM | CH | set | 2978
XC1.13 | X00382 | P80041,P41010,P54221 | Revízna TEP bedrového kĺbu - jednej komponenty pri použití revízneho implantátu | Revízna TEP bedrového kĺbu RSC, TC | BEZ | CZ | set | 3046
XC1.13 | X00465 | P22133 | MP revízna protéza bedrového kĺbu | 1 driek rôznych veľkostí, 1 krk rôznych veľkostí, 1 kovová hlavička rôznych veľkostí | WAL | DE | set | 3058
XC1.13 | X01204 | P74499 | Revízna TEP bedrového kĺbu - jednej komponenty pri použití revízneho implantátu | Jamka MEDIN Oval ovalita 6,12 a Modular, vel 53x59 až 68x80, vložka polyet OF, OF+6, vel 53x59 až 68x80, moduly priamy kratky, stredny, dl'hy, levy, pravy, T, dištálný trn, dištálná kotva, spongiozné skrutky 6,5x15až60 | MDN | CZ | set | 3112
XC1.13 | X00612 | P77143,P54369 | Revízna TEP bedrového kĺbu | Revízny driek ZMR, Revízny krčok ZMR, Kovová hlavica VerSys | ZIM | US | set | 3158
XC1.13 | X02483 | P71065,P54369 | Revízna TEP bedrového kĺbu - jednej komponenty pri použití revízneho implantátu | Wagner revízny driek, VerSys kovová hlavička | ZIM | CH | set | 3158
XC1.13 | X03995 | P96417 | Revízna TEP bedrového kĺbu Redapt TM | driek Redapt, jamka Contour, hlavička CoCr | SND | DE | set | 3158
XC1.13 | X03996 | P96289 | Revízna TEP bedrového kĺbu SLR PLUS | driek SLR PLUS, jamka Contour, hlavička CoCr | SND | CH | set | 3158
XC1.13 | X00380 | P54217,P80041,P95994 | Revízna TEP bedrového kĺbu - jednej komponenty pri použití revízneho implantátu | Revízna TEP bedrového kĺbu - RMD, Revízny driek SF | BEZ | CZ | set | 3167
XC1.13 | X04446 | P89128,P89129,P89130,P89131 | Endoprotéza bedrového kĺbu Biomet | štandardný systém AVANTAGE; revízny systém AVANTAGE; skrutky k systému Avantage; rekonštrukčná platnička k systému Avantage; rôzne typy a veľkosti | BIM | FR | set | 3240
XC1.13 | X04462 | P97215,P86151 | Systém revízneho bedrového drieku Revitan, Implantát bedrový Ceramic Femoral Heads | rôzne druhy a veľkosti, Biolox/Cerasul; keramické hlavice | ZIM | CH | set | 3240
XC1.13 | X03599 | P22133 | Revízna TEP bedrového kĺbu COMBICUP R | Modulárny necementovaný titánový košík rôznych veľkostí, 1 vložka rôznych veľkostí, 1 augmentácia 1 hlavička rôznych veľkostí | WAL | DE | set | 3257
XC1.13 | X00378 | P54131,P31833,P54128,P54129 | revízna náhrada bedrového kĺbu CORAIL REV / OCTOPUS/ REEF | revízna náhrada bedrového kĺbu - len jedna komponenta | DPI | FR | set | 3265
XC1.13 | X00377 | P20098,P20099,P20100,P77674,P77676 | Revízna TEP bedrového kĺbu LIMA - jednej komponenty pri použití revízneho implantátu | Drieky: Revision dĺžka 140 a 200 mm priemer 14,15,16,17,18,19,20,21,22,23,24,25,26 mm; C2 revision driek veľ. 2-9; Revision LR dĺžka 130,165 a 200mm priemer 12,14,16mm; Modulárny spacer LR dĺžka 60 a 120mm; Revízny modulárny krčok 50-110mm (aj v Later. Verzií); hlavička CO, priem.28,32,36mm veľ. S-XXXL; hlavička ker.Biolox Delta, priem.28,32,36,40mm veľ. S-XL; hlavička rev. ker.Biolox Delta, priem.28,32,36mm veľ. S-XL; cerklážna páska | LIM | IT | set | 2753
XC1.13 | X00376 | P20098,P20099,P20100,P77674,P77676 | Revízna TEP bedrového kĺbu LIMA - jednej komponenty pri použití revízneho implantátu | Acet. Delta: TT,OneTT,OneTT Multihole,2M mobility veľ. 42-76mm (po2mm); acet. Delta revision TT veľ. 50,54,58,62,66; vložka poly priem.28,32,36mm veľ. S,M,L (možnosť offset); vložka keramická veľ. 28/XS,32/S, 36/M, 36/L, 40/L; vložka poly priem.28,32,36mm veľ. S,M,L (možnosť offset); vložka poly Delta Vitamin E priem.28,32,36mm veľ.S,M,L (možnosť offset); hlavička ker.Biolox Delta, priem.28,32,36,40mm veľ. S-XL; hlavička CO, priem.28,32,36mm veľ. S-XXXL; hlavička rev. ker.Biolox Delta, priem.28,32,36mm veľ. S-XL; acet. Spacer veľ. S,S+5,S10°,S20°,L,L+5,L10°,L20°,L10°+5,L20°+5, XL,XL+5,XL10°,XL20°,XL10°+5,XL20°+5,M; Hemisf. Modul veľ. 50,54,58,62,66 s ecc. 12 a 18mm; SPH fantóm veľ. 50,54,58,62,66; Acetabular. Plato veľ. 50,54,58,62,66; skrutka veľ. 20-60mm (po 5mm) | LIM | IT | set | 3340
XC1.13 | X01515 | P90039,P84292,P31833,P60949 | revízna TEP bedrového kĺbu RECLAIM | necementovaný modulárny revízny driek s hlavicou - len jedna komponenta | DPI | IR | set | 3265
XC1.13 | X00379 | P57276,P31835,P31833 | revízna TEP bedrového kĺbu SROM / SOLUTION | necementovaný revízny driek s hlavicou - len jedna komponenta | DPI | GB | set | 3265
XC1.13 | X00610 | P82481,P82479,P82478,P82480,P82477,P87924 | Revízna TEP bedrového kĺbu | TM Revízna jamka, Longevity High Crosslinked PE vložka, Revízny košík, TM Buttress - pilier, TM Augment - podložka, TM Shim - podložka, Kostná skrutka, Kostný cement | ZIM | US | set | 3265
XC1.14 | X00388 | P54217,P54218,P41010,P80041,P95994 | Revízna TEP bedrového kĺbu - výmena oboch komponent pri použití revízneho implantátu | Revízna TEP bedrového kĺbu - Cementovaný revízny driek , BS, košík, skrutky, jamka, hlavica , kostný cement s ATB | BEZ | CZ | set | 1388
XC1.14 | X01339 | P89093 | Revízna TEP bedrového kĺbu - výmena oboch komponent pri použití revízneho implantátu | Revízna TEP bedrového kĺbu twinSys,jamka CCE s CCB, skrutky, kovová hlavica bez cementu.Cementovaný driek twinSys std/lat 7-18mm, acetabulum CCE košík titan alebo oceľ 42-58mm, ukotvený skrutkami 6,5x20-50mm, hlavička 28,32,mm veľkosť S,M,L,XL,XXL, bez cementu | MHG | CH | set | 1485
XC1.14 | X04464 | P97215,P86151,P89128,P89129,P89130,P89131 | Systém revízneho bedrového drieku Revitan, Implantát bedrový Ceramic Femoral Heads, Endoprotéza bedrového kĺbu Biomet | rôzne druhy a veľkosti, Biolox/Cerasul; keramické hlavice, štandardný systém AVANTAGE; revízny systém AVANTAGE; skrutky k systému Avantage; rekonštrukčná platnička k systému Avantage | ZIM | CH | set | 2500
XC1.14 | X01353 | J26552,P81909,J83091,J26555,J26564 | Náhrada bedrového kĺbu NOVAE E TH / LIBRA HA | Necementovaná jamka s dvojitým pohybom, necementovaný driek, skrutka, hlavička, vložka | SRF | FR | set | 2500
XC1.14 | X01351 | J26552,J26560,J83091,J26555,J26564 | Náhrada bedrového kĺbu NOVAE E TH / SAGITTA EVL HA | Necementovaná jamka s dvojitým pohybom, necementovaný driek, skrutka, hlavička, vložka | SRF | FR | set | 2500
XC1.14 | X03417 | J26552,J26564,J83091,J26555,J93901 | Revízna TEP bedrového kĺbu NOVAE E TH / HYPE | Necementovaná jamka s dvojitým pohybom, necementovaný driek, hlavička, vložka, kovová skrutka | SRF | FR | set | 2500
XC1.14 | X00387 | P71255 | Stryker Restoration Modular Trident | Stryker Restoration Modular Trident: 1ks proximálny driek veľkosti 19 až 25mm offset 0 alebo 19 až 25mm offset 10 alebo 19 až 25mm offset 20 alebo 19 až 25mm offset 30, 1ks distálny driek dĺžka 155mm priemer 14 až 20mm alebo 1ks distálny driek dĺžka 195mm priemer 14 až 20mm, 1ks acetabulárna komponenta priemer 42 až 74mm, 1ks hlavička femorálneho drieku s vnútorným priemerom 22 až 36mm a vonkajším priemerom 42 až 74mm, 1ks artikulačná vložka s vnútorným priemerom 22 až 36mm a vonkajším priemerom 42 až 74mm, 1 až 5ks kostná skrutka s priemerom 6,5mm a dĺžkou 16 až 60mm. | STR | US | set | 3276
XC1.14 | X01359 | P54217,P54218,P41010,P80041,P59568,P95994 | Revízna TEP bedrového klbu-výmena oboch komponent pri použití revízneho implantátu | Revízna TEP bedrového kĺbu podložka pod panvovu jamku, Košíček do acetabula, cem.rev.driek 12/14, polyetylenova jamka,skrutky,Hlavica AK, Hlavica Biolox,zátka, kostný cement | BEZ | CZ | set | 3514
XC1.14 | X01982 | J26552,J26564,J83091,P81910,J26555,P90850 | Revízna TEP bedrového kĺbu NOVAE E TH/SAGITTA EVL R | Necementovaná acetabulárna jamka, polyetylénová vložka do jamky, necementovaný revízny driek, fixačný kolík, kovová hlavička, kovová skrutka | SRF | FR | set | 3592
XC1.14 | X00389 | P54217,P54218,P41010,P80041,P95994 | Revízna TEP bedrového kĺbu - oboch komponent pri použití revízneho implantátu | Revízna TEP bedrového kĺbu - RMD, revízny driek SF, BS, košík, skrutky, jamka, hlavica , kostný cement s ATB | BEZ | CZ | set | 3876
XC1.14 | X00391 | P32552,P32553,P32554 | Revízna TEP bedrového kĺbu obidva komponenty BiCONTACT Revision | driek BiCONTACT, Prevision, PE-CUP, hlavička Isodur, fixačné skrutky, recon ring | AES | DE | set | 3876
XC1.14 | X00466 | P22133 | MP modulárna protéza bedrového kĺbu | 1 driek rôznych veľkostí, 1 krk rôznych veľkostí, 1 jamka rôznych veľkostí, 1 kovová hlavička rôznych veľkostí | WAL | DE | set | 4346
XC1.14 | X01357 | P54217,P54216,P41010,P80041,P59568,P95994 | Revízna TEP bedrového klbu-výmena oboch komponent pri použití revízneho implantátu | Revízna TEP bedrového kĺbu TC jamka, podložka pod panvovou jamku, Košíček do acetabula,skrutky, cem.driek 12/14, CSC, TRIO, polyetylenova jamka,Hlavica AK, Hlavica Biolox,zátka, kostný cement | BEZ | CZ | set | 4353
XC1.14 | X04002 | P54217,P54218,P41010,P59568,P95994,P80041,P54220,P54221 | Revízna TEP bedrového klbu-výmena oboch komponent pri použití revízneho implantátu | Revízna TEP bedrového kĺbu TC jamka, podložka pod panvovú jamku, košíček do acetabula, necementovaná jamka typ SF, revízny cementovaný driek, skrutky, cem.driek 12/14, CSC, TRIO, polyetylénová jamka,Hlavica AK, Hlavica Biolox,zátka, kostný cement | BEZ | CZ | set | 4353
XC1.14 | X00471 | J83089,P81910,J26564,J26555,J83091 | Revízna TEP bedrového kĺbu COPTOS TH / SAGITTA EVL Revision | Necementovaná revízna acetabulárna komponenta s dvojitým pohybom , necementovaný revízny driek, polyetylénová vložka, kovová hlavička, kovové skrutky. | SRF | FR | set | 4496
XC1.14 | X03999 | P96245,P96246 | Revízna TEP bedrového kĺbu Redapt TM | driek Redapt, puzdrá a vložky Polarcup, hlavička CoCr | SND | DE | set | 4575
XC1.14 | X03997 | P00000 | Revízna TEP bedrového kĺbu Redapt TM | driek Redapt, jamka R3 multihole, hlavička CoCr | SND | DE | set | 4575
XC1.14 | X04000 | P96245,P96246 | Revízna TEP bedrového kĺbu SLR PLUS | driek SLR PLUS, puzdrá a vložky Polarcup, hlavička CoCr | SND | CH | set | 4575
XC1.14 | X03998 | P00000 | Revízna TEP bedrového kĺbu SLR PLUS | driek SLR PLUS, jamka R3 multihole, hlavička CoCr | SND | CH | set | 4575
XC1.14 | X02399 | P89093 | Revízna TEP bedrového kĺbu - výmena oboch komponent pri použití revízneho implantátu/Mathys | Revízna TEP bedrového kĺbu modulárny revízny driek dĺžky 140 a 200mm, priemer 14-24mm odstupňované po 2mm, | MHG | CH | set | 4575
XC1.14 | X00390 | P54217,P80041,P95994,P41010 | Revízna TEP BK - oboch komponent pri použití revízneho implantátu | Revízna TEP bedrového kĺbu - RMD, rev. SF, RSC, TC, hlavica | BEZ | CZ | set | 4596
XC1.14 | X01137 | P54217,P54218,P54220,P54221,P80040,P80041,P39147,P76731,P41010 | Revízna TEP BK-oboch komponent pri použití revízneho implantátu | Revízna TEP BK-RMD, rev.SF, rev.cementovaný driek, jamka SF, hlavica, skrutky | BEZ | CZ | set | 4596
XC1.14 | X01993 | P20098,P20099,P20100,P77674,P77676 | Revízna TEP bedrového kĺbu LIMA - oboch komponent pri použití revízneho implantátu | Driek Modulus veľ.13-26mm,Driek Modulus R veľ.16-26mm+modul.krčok 125°,135°veľ.S,L(standard version aj large version);Acet.Delta:TT,OneTT,OneTT Multihole,2M mobility veľ.42-76mm(po2mm);acet.Delta revisionTT veľ. 50,54,58,62,66;vložka poly priem.28,32,36mm veľ. S,M,L(možnosť offset);vložka poly Delta Vitamin E priem.28,32,36mm veľ.S,M,L(možnosť offset);hlavička CO, priem.28,32,36mm veľ. S-XXXL;vložka keramická veľ. 28/XS,32/S, 36/M, 36/L, 40/L;hlavička ker.Biolox Delta,priem.28,32,36,40mm veľ. S-XL; hlavička rev.ker.Biolox Delta,priem.28,32,36mm veľ. S-XL;acet.spacer veľ. S,S+5,S10°,S20°,L,L+5,L10°,L20°,L10°+5,L20°+5,XL,XL+5,XL10°,XL20°,XL10°+5,XL20°+5,M;Hemisf.modul veľ. 50,54,58,62,66 s ecc.12 a 18mm;SPH fantóm veľ. 50,54,58,62,66;Acet.plato veľ. 50,54,58,62,66;cerklážna páska; skrutka veľ.20-60mm(po 5mm) | LIM | IT | set | 4697
XC1.14 | X01481 | P20098,P20099,P20100,P77674,P77676 | Revízna TEP bedrového kĺbu LIMA - oboch komponent pri použití revízneho implantátu | Driek Modulus veľ.13-26mm + modul. Krčok 125°,135° veľ. S,L; Acet. Delta: TT,OneTT,2M mobility veľ. 42-76mm (po2mm); acet. Delta revision TT veľ. 50,54,58,62,66; vložka poly priem.28,32,36mm veľ. S,M,L (možnosť offset); hlavička CO, priem.28,32,36mm veľ. S-XXXL; vložka keramická veľ. 28/XS,32/S, 36/M, 36/L, 40/L; hlavička ker.Biolox Delta, priem.28,32,36,40mm veľ. S-XL; hlavička rev. ker.Biolox Delta, priem.28,32,36mm veľ. S-XL; acet. Spacer veľ. S,S+5,S10°,S20°,L,L+5,L10°,L20°,L10°+5,L20°+5,M; Hemisf. Modul veľ. 50,54,58,62,66 s ecc. 12 a 18mm; SPH fantóm veľ. 50,54,58,62,66; Acetabular. Plato veľ. 50,54,58,62,66; cerklážna páska; skrutka veľ. 20-60mm (po 5mm) | LIM | IT | set | 4597
XC1.14 | X00599 | P71058,P71059,P54369,P77143 | Revízna TEP bedrového kĺbu | Necementovaná jamka CLS Spotorno, CLS Spotorno PE vložka, Revízny driek ZMR, Revízny krčok ZMR, Kovová hlavica VerSys | ZIM | US | set | 4598
XC1.14 | X00598 | P69128,P69129,P82477,P77143,P54369,P87924 | Revízna TEP bedrového kĺbu | Revízny košík BurchSchneider, Low Profile PE jamka cementovaná, Kostná skrutka, Kostný cement, Revízny driek ZMR, Revízny krčok ZMR, Kovová hlavica VerSys | ZIM | US | set | 4598
XC1.14 | X02484 | P71065,P71058,P71059,P54369 | Revízna TEP bedrového kĺbu - oboch komponent pri použití revízneho implantátu | Wagner revízny driek, CLS Spotorno jamka, CLS Spotorno PE vložka, VerSys kovová hlavička | ZIM | CH | set | 4598
XC1.14 | X04185 | P96669,P96671,J26555,P90806,P81910,P90850 | Necementovaná revízna TEP bedrového kĺbu HYPE | necementovaná jamka, PE vložka HIPER, kovová hlavica SI, kortikálna skrutka, necementovaný revízny driek SAGITTA EVL R | SRF | FR | set | 4598
XC1.14 | X03418 | J83089,J26564,J83091,J26555,J93901 | Revízna TEP bedrového kĺbu COPTOS TH / HYPE | Necementovaná revízna jamka s dvojitým pohybom, necementovaný driek, hlavička, vložka, kovová skrutka | SRF | FR | set | 4598
XC1.14 | X01986 | J83089,J26564,J83091,P81909,J26555 | Revízna TEP bedrového kĺbu COPTOS TH/LIBRA HA | Necementovaná revízna acetabulárna jamka, polyetylénová vložka do jamky, kovová hlavička, kovová skrutka, necementovaný driek | SRF | FR | set | 4598
XC1.14 | X01985 | J83089,J26564,J83091,J26560,J26555 | Revízna TEP bedrového kĺbu COPTOS TH/SAGITTA EVL HA | Necementovaná revízna acetabulárna jamka, necementovaný driek, polyetylénová vložka do jamky, kovová hlavička, kovová skrutka | SRF | FR | set | 4598
XC1.14 | X00385 | P20098,P20099,P20100,P77674,P77676 | Revízna TEP bedrového kĺbu LIMA - oboch komponent pri použití revízneho implantátu | Drieky: Revision dĺžka 140 a 200 mm priemer 14,15,16,17,18,19,20,21,22,23,24,25,26 mm; C2 revision driek veľ. 2-9; Revision LR dĺžka 130,165 a 200mm priemer 12,14,16mm; Modulárny spacer LR dĺžka 60 a 120mm; Revízny modulárny krčok 50-110mm (aj v Later. Verzií); Acet. Delta: TT,OneTT,OneTT Multihole,2M mobility veľ. 42-76mm (po2mm); acet. Delta revision TT veľ. 50,54,58,62,66; vložka poly priem.28,32,36mm veľ. S,M,L (možnosť offset); vložka poly Delta Vitamin E priem.28,32,36mm veľ.S,M,L (možnosť offset); hlavička CO, priem.28,32,36mm veľ. S-XXXL; vložka keramická veľ. 28/XS,32/S, 36/M, 36/L, 40/L; hlavička ker.Biolox Delta, priem.28,32,36,40mm veľ. S-XL; hlavička rev. ker.Biolox Delta, priem.28,32,36mm veľ. S-XL; acet. Spacer veľ. S,S+5,S10°,S20°,L,L+5,L10°,L20°,L10°+5,L20°+5, XL,XL+5,XL10°,XL20°,XL10°+5,XL20°+5,M; Hemisf. Modul veľ. 50,54,58,62,66 s ecc. 12 a 18mm; SPH fantóm veľ. 50,54,58,62,66; Acetabular. Plato veľ. 50,54,58,62,66; cerklážna páska; skrutka veľ. 20-60mm (po 5mm) | LIM | IT | set | 4697
XC1.14 | X00386 | P57276,P31835,P31833,P74398,P88056,P57437,P54128 | revízna TEP bedrového kĺbu SROM / SOLUTION / PINNACLE / DURALOC / OCTOPUS | necementovaný revízny driek s hlavicou a revízna jamka | DPI | GB | set | 4699
XC1.14 | X00597 | P82481,P82479,P82478,P82480,P82477,P77143,P54369,P87924 | Revízna TEP bedrového kĺbu | TM Revízna jamka, Longevity High Crosslinked PE vložka, Revízny košík, TM Buttress - pilier, TM Augment - podložka, TM Shim - podložka, Kostná skrutka, Kostný cement, Revízny driek ZMR, Revízny krčok ZMR, Kovová hlavica VerSys | ZIM | US | set | 4598
XC1.14 | X04001 | P96245,P96246 | Revízna TEP bedrového kĺbu SLR PLUS | driek Redapt alebo SLR Plus, jamka R3 multihole alebo Polarcup alebo Contour, hlavička CoCr | SND | CH | set | 4699
XC1.15 | X00393 | P20098,P20099,P77674,P77676 | Hemiartroplastika bedrového kĺbu LIMA | CL trauma driek veľ.S,M,L; Femorálne cefalické hlavice veľ. 41-57mm | LIM | IT | set | 430
XC1.15 | X00392 | P20098,P20099,P77674,P77676 | Hemiartroplastika bedrového kĺbu LIMA | CL trauma driek veľ.S,M,L; Femorálne cefalické hlavice veľ. 41-57mm | LIM | IT | set | 430
XC1.15 | X00395 | P54216,P59568 | Hemiatroplastika | Cervikokapitálna endoprotéza CKP POLDI s kostným cementom, zátka | BEZ | CZ | set | 430
XC1.15 | X01206 | P74496,P74500 | Cementovaná CEP bedrového kl'bu | Cem.driek MEDIN MC-S 10-15, hlavica CEP BIPOLAR 42/28 - 58/28 | MDN | CZ | set | 448
XC1.15 | X00394 | P54216,P59568,P54217 | Hemiatroplastika bedrového kĺbu | Cervikokapitalna endoprotéza CSB, biartikulárna hlavica, CCEP hlavica, driek CSB , driek POLDI, zátka | BEZ | CZ | set | 640
XC1.15 | X01239 | P83380 | Endoprotéza bedrového kĺbu Biomet | Austin Moore | BIM - GB | UK | set | 505
XC1.15 | X01205 | P74496,P74500 | Necementovaná CEP bedrového kl'bu | Necem.driek MEDIN MC-S 10-15, hlavica CEP BIPOLAR 42/28 - 58/28 | MDN | CZ | set | 505
XC1.16 | X04463 | P97215,P86151,P82477,P82478,P82479,P82480,P82481 | Systém revízneho bedrového drieku Revitan, Implantát bedrový Ceramic Femoral Heads, Implantáty bedrové Zimmer | rôzne druhy a veľkosti, Biolox/Cerasul; keramické hlavice; HGP II acetabulárny systém, TM acetabul.revízny systém - TM revíz. Košíky, TM acetabul.revízny systém - Longevity revíz. vložky 0°/10°, TM modulárny acetabul. systém - TM acetabul. augmenty, TM modulárny acetabul. systém - TM revízne jamky | ZIM | CH | set | 8820
XC1.16 | X03072 | P31833,P57276,P60949,P74398,P84292,P84406,P88056,P90039,P91972 | Revízna TEP bedrového kĺbu LPS, RECLAIM / PINNACLE-Gription TF | Cementovaný a necementovaný driek,necementovaná, jamka, augmentácie , MoP, CoP, CoC | DPI | US | set | 8954
XC1.16 | X01194 | P20098,P20099,P20100,P77674,P77676 | Revízna TEP bedrového kĺbu - oboch komponentov pri použití revízneho implantátu a špeciálnych augmentačných systémov | Drieky: Revision, C2 revision, Revision LR ; Revízny modulárny krčok ; Modulárny spacer LR ; Acetabulum: Delta TT, One TT, OneTT Multihole, Revision TT, 2M mobility ; vložky: polyetylén, polyetylén Delta Vitamin E,keramika ; hlavičky: CO, ker.Biolox Delta, revízna ker.Biolox Delta ; Acetabulárne plato ; SPH fantóm ; cerklážna páska ; skrutka ; Špeciálny augmentačný systém: Acetabulárny spacer, Hemisférický modul (Trabekulárny titán) | LIM | IT | set | 9029
XC1.16 | X01093 | P82481,P82479,P82478,P82480,P82477,P77143,P54369,P87924 | Revízna TEP bedrového kĺbu | TM revízna jamka, PE vložka Longevity High Crosslinked, Flange Cage/košík, Buttress (straight / column)/podložka, TM Augment , Shim (5°,10°,15°), HGP II Bone Screw/skrutka, ZMR Taper Stem/driek, ZMR Cone Body/krčok - kónus 12/14, VerSys Head/hlavička kovová O28, 32, 36 - kónus 12/14, Hi-Fatigue G cement - kostný cement 1x40g | ZIM | US | set | 9743
XC1.17 | X01203 | P32553 | Hlavička bedra ISODUR | kovová | AES | DE | ks | 170
XC1.17 | X01138 | P54217,P95994 | Revízna TEP bedrového kĺbu - výmena hlavičky bedra | Hlavičky priemeru 22,28,32,36 mm, AK, Co, Biolox | BEZ | CZ | ks | 190
XC1.17 | X01983 | J26555,J26564 | Revízna TEP bedrového kĺbu SI/CI | Kovová hlavička a polyetylénová vložka | SRF | FR | ks | 225
XC1.17 | X01144 | P22133 | Hlavička B | kovová hlavička rôznych veľkostí - O 26, 28, 32, 36 mm | WAL | DE | ks | 250
XC1.17 | X01202 | P32553 | Hlavička bedra Biolox delta | keramická, priemer 28, 32, 36mm | AES | DE | ks | 292
XC1.17 | X01085 | P86151 | Revízna TEP bedrového kĺbu | Biolox Ceramic Head - keramická hlavička O28, 32, 36 - kónus 12/14 | ZIM | CH | ks | 295
XC1.17 | X01197 | P32553 | Hlavička bedra Biolox delta Option | keramická, jadro z Ti6Al4V, priemer 28, 32 a 36mm | AES | DE | ks | 436
XC1.17 | X01193 | P20099 | Revízna TEP bedrového kĺbu - výmena hlavičky bedra | Keramická revízna hlavička Biolox Delta, priemer 28,32 a 36mm | LIM | IT | ks | 498
XC1.17 | X01089 | P31833,P84292,P57437,P88055 | Hlavička bedra | kovová, keramická, revízna keramická hlavička, rôzných veľkostí a kónusov | DPI | US | ks | 442
XC1.18 | X01088 | P74398,P31833,P88056,P57276,P84406,P84406,P59946,P64928 | LPS Total Femoral | Úplná individuálne modulárna náhrada femuru s náhradou bedrového a kolenného kĺbu | DPI | US | set | 16784
XC1.18 | X03467 | P92010,P92012,P92013,P92021,P93009,P93011 | Totálna náhrada femuru Mutars | Accis jamka,hlavica Polaric,TiN hlavička,Proximálny femur s predĺžkami,Distálny femur,tibiálna komponenta s cementovaným driekom. | ICA | DE | set | 19070
XC1.18 | X01140 | P22133,P22134 | Total femur LINK | Rôzne veľkosti a priemery: drieku, segmentu drieku, predlžovacieho komponentu, spojovacieho segmentu, tibiálneho komponentu, femurálneho komponentu, expanznej skrutky, krku, keramickej hlavičky a jamky. | WAL | DE | set | 19751
XC1.18 | X01092 | P86148,P86147,P86150,P86151,P54371,P84485,P84486,P54369,P81381,P54375,P87924 | Úplná individuálne modulárna náhrada femuru s náhradou bedrového a kolenného kĺbu | Trilogy IT Shell/jamka, Liner - vložka, Biolox Ceramic Head - keramická hlavička ?28, 32, 36 - kónus 12/14, Bone Screw, MOST Proximal Femur , MOST Tissue Attachment, Var. Stiffness Stem, Fem/Tib Segment - nadstavba + objímka , VerSys Head/hlavička kovová ?28,32,36 - kónus 12/14Distal Femoral Component, Segmental Poly Boxes, Segmental Art. Surf, NexGen Tibia RHK, NexGen stem, NexGen Patella, Hi-Fatigue G cement - kostný cement 1x40g | ZIM | US | set | 19751
XC1.19 | X01325 | P22133,P22134 | Rastúci total femur LINK | Rôzne veľkosti a priemery: drieku, segmentu drieku, predlžovacieho komponentu, spojovacieho segmentu, tibiálneho komponentu, rastúci extenčný element, femurálneho komponentu, expanznej skrutky, krku, keramickej hlavičky a jamky. | WAL | DE | set | 27351
XC1.2 | X02385 | P32552,P32553,P32554 | Cementovaná TEP bedrového kĺbu keramika/polyetylén Centrament | driek Centrament, jamka PE-CUP alebo Isofar PE-CUP, hlavička Biolox, centralizér | AES | DE | set | 772
XC1.2 | X02386 | P32552,P32553,P32554 | Cementovaná TEP bedrového kĺbu keramika/polyetylén Trilliance | driek Trilliance, jamka PE-CUP alebo Isofar PE-CUP, hlavička Biolox, centralizér | AES | DE | set | 814
XC1.2 | X00286 | P83726,P31833,P83727 | náhrada bedrového kĺbu AUTOBLOQUANTE/TRILOC II | cementovaný driek a cementovaná jamka, CoP | DPI | FR | set | 823
XC1.2 | X04075 | P96217,P96218,P96219,P96220,P96221 | Endoprotéza bedrového kĺbu úplná Polarstem | driek Polarstem, jamka Muller Cup II, hlavička OXINIUM alebo BIOLOX DELTA | SND | CH | set | 855
XC1.2 | X04076 | P96217,P96218,P96219,P96220,P96221 | Endoprotéza bedrového kĺbu úplná Polarstem | driek Polarstem, jamka Reflection All POLY/XLPE, hlavička OXINIUM alebo BIOLOX DELTA | SND | CH | set | 855
XC1.2 | X00289 | P54218,P59568,P95994 | Cementovaná TEP bedrového kĺbu | Cementovaná TEP bedrového kĺbu POLDI-BIOLOX | BEZ | CZ | set | 860
XC1.2 | X00285 | P84854,P31833,P83727 | náhrada bedrového kĺbu CORAIL cem / TRILOC II | cementovaný driek a cementovaná jamka, CoP | DPI | FR | set | 861
XC1.2 | X00287 | P59944,P31833,P83727 | náhrada bedrového kĺbu CSTEM AMT / TRILOC II | cementovaný driek a cementovaná jamka, CoP | DPI | GB | set | 861
XC1.2 | X00288 | P54218,P59568,P95994 | Cementovaná TEP bedrového kĺbu | Cementovaná TEP bedrového kĺbu CSC,TRIO, BIOLOX | BEZ | CZ | set | 861
XC1.3 | X00299 | P32552,P32553,P32554 | Hybridná TEP bedrového kĺbu kov/polyetylén Centrament | driek Centrament, Plasmacup/Plasmafit, skrutky do Plasmacup/Plasmafit, polyetylénová vložka, hlavička Isodur, centralizér | AES | DE | set | 1384
XC1.3 | X00298 | P32552,P32553,P32554 | Hybridná TEP bedrového kĺbu kov/polyetylén Excia | driek Excia, Plasmacup/Plasmafit, skrutky do Plasmacup/Plasmafit, polyetylénová vložka, hlavička Isodur, centralizér | AES | DE | set | 1384
XC1.3 | X00300 | P32552,P32553,P32554 | Hybridná TEP bedrového kĺbu kov/polyetylén Trilliance | driek Trilliance, Plasmacup/Plasmafit, skrutky do Plasmacup/Plasmafit, polyetylénová vložka, hlavička Isodur, centralizér | AES | DE | set | 1384
XC1.3 | X00301 | P84854,P31833,P88056,P57276 | náhrada bedrového kĺbu CORAIL CEM / DURALOC | cementovaný driek a necementovaná jamka, MoP | DPI | FR | set | 1427
XC1.3 | X00297 | P54217,P54220,P54221,P59568,P41010 | Hybridná TEP bedrového kĺbu | Hybridná TEP bedrového kĺbu POLDI | BEZ | CZ | set | 1443
XC1.3 | X04077 | P96217,P96218,P96219,P96220,P96221 | Endoprotéza bedrového kĺbu úplná Polarstem | driek Polarstem, jamka R3, hlavička CoCr alebo SST | SND | CH | set | 1482
XC1.3 | X00628 | P54371,P54368,P87924 | Hybridná TEP bedrového kĺbu | Necementovaná jamka Trilogy, Trilogy PE vložka, Cementovaný driek CPT, CPT centralizér, Kovová hlavica, Kostná skrutka | ZIM | US | set | 1482
XC1.3 | X00627 | P54371,P73449,P54369,P87924 | Hybridná TEP bedrového kĺbu | Necementovaná Trilogy jamka, Trilogy PE vložka, Necementovaný driek MS-30, Centralizér MS-30, Kovová hlavica VerSys, Kostná skrutka | ZIM | US | set | 1482
XC1.3 | X04003 | P54218,P59571,P59573,P39146,P39147,P54217 | Hybridná TEP bedrového kĺbu | Hybridná TEP bedrového kĺbu - TRIO, SF driek | BEZ | CZ | set | 1491
XC1.3 | X02379 | P20098,P20099,P20100,P77674,P77676 | Hybridná TEP bedrového kĺbu kov/polyetylén | Driek H-Max C, Friendly short; Acet. Delta PF,Fins veľ.42-66mm (po 2mm); vložka poly priem.28,32,36mm veľ.S,M,L (možnosť offset); vložka poly Delta Vitamin E priem.28,32,36mm veľ.S,M,L (možnosť offset); hlavička AISI priem.28,32,36mm veľ.S-XXXL; skrutka veľ.20-60mm (po 5mm) | LIM | IT | set | 1491
XC1.3 | X00292 | P20098,P20099,P20100,P77674,P77676 | Hybridná TEP bedrového kĺbu LIMA kov/polyetylén | SL driek veľ.02,0,1-8; Logica driek veľ.01,0,1-5; acetabulum Delta: PF,Fins,St-C veľ. 42-66mm(po2mm); vložka piem.28,32mm veľ.S,M,L aj offset; vložka poly Delta Vitamin E priem.28,32,36mm veľ.S,M,L (možnosť offset); hlavička AISI priem.28,32mm veľ. S-XXXL; skrutka veľ.20-60mm(po 5mm); cem.zátka veľ.1,2,3 | LIM | IT | set | 1491
XC1.3 | X00291 | P20098,P20099,P20100,P77674,P77676 | Hybridná TEP bedrového kĺbu LIMA kov/polyetylén | Driek H-Max-S veľ.8-18; Driek C2 veľ.01,0,1-8; Driek Logica veľ.01,0,1-5; Driek SL veľ. 02,0,1-8; cem.jamka veľ.40-58(po2mm)aj offset; hlavička CO priem.28,32,36mm veľ.S-XXXL | LIM | IT | set | 1491
XC1.3 | X00302 | P84854,P31833,P74398,P57276 | hybridná náhrada bedrového kĺbu CORAIL CEM / PINNACLE | cementovaný driek a necementovaná jamka, MoP | DPI | FR | set | 1492
XC1.3 | X00293 | P59944,P31833,P74398,P57276 | hybridná náhrada bedrového kĺbu CSTEM AMT / PINNACLE | cementovaný driek a necementovaná jamka, MoP | DPI | GB | set | 1492
XC1.3 | X00296 | P54217,P54220,P54221,P59568,P41010 | Hybridná TEP bedrového kĺbu | Hybridná TEP bedrového kĺbu CSC,TRIO, AK | BEZ | CZ | set | 1492
XC1.3 | X01338 | P89093 | Hybridná TEP bedrového kĺbu kov/polyetylén Mathys | Hybridná TEP bedrového kĺbu twinSys, RM Pressfit,Selexys, SS, CoCr,twinSys std/lat 9 veľkostí 9-17mm, RM - 46-70mm/28,32,36mm, skrutky 4/24-44mm, Selexys 46-64mm/28,32,36mm, skrutky 5,7/15-45mm, vložka44-64mm/28,32,36mm, kovová hlavička 28,32,36mm veľkosť S,M,L,XL,XXL bez cementu | MHG | CH | set | 1492
XC1.3 | X00290 | P39686,P89069,P89068,P89278,P86155,P89368 | Endoprotéza bedrového kĺbu Biomet | BiMetric Hip, Taperloc Hip System, Modular Femoral Heads, Mallory-Head Hip System, Exceed ABT Acetabular System, Ringloc Acetabular liners | BIM-GB | UK | set | 1492
XC1.4 | X00312 | P32552,P32553,P32554 | Hybridná TEP bedrového kĺbu keramika/polyetylén Centrament | driek Centrament, Plasmacup/Plasmafit, skrutky do Plasmacup/Plasmafit, polyetylénová vložka, hlavička Biolox, centralizér | AES | DE | set | 1389
XC1.4 | X00311 | P32552,P32553,P32554 | Hybridná TEP bedrového kĺbu keramika/polyetylén Excia | driek Excia, Plasmacup/Plasmafit, skrutky do Plasmacup/Plasmafit, polyetylénová vložka, hlavička Biolox, centralizér | AES | DE | set | 1389
XC1.4 | X00313 | P32552,P32553,P32554 | Hybridná TEP bedrového kĺbu keramika/polyetylén Trilliance | driek Trilliance, Plasmacup/Plasmafit, skrutky do Plasmacup/Plasmafit, polyetylénová vložka, hlavička Biolox, centralizér | AES | DE | set | 1389
XC1.4 | X04078 | P96217,P96218,P96219,P96220,P96221 | Endoprotéza bedrového kĺbu úplná Polarstem | driek Polarstem, jamka Muller Cup II, hlavička OXINIUM alebo BIOLOX DELTA | SND | CH | set | 1482
XC1.4 | X04079 | P96217,P96218,P96219,P96220,P96221 | Endoprotéza bedrového kĺbu úplná Polarstem | driek Polarstem, jamka Reflection All POLY / XLPE, Muller Cup II, hlavička OXINIUM alebo BIOLOX DELTA | SND | CH | set | 1482
XC1.4 | X00310 | P54220,P54221,P59568,P41010,P95994 | Hybridná TEP bedrového kĺbu | Hybridná TEP bedrového kĺbu POLDI, BIOLOX | BEZ | CZ | set | 1492
XC1.4 | X00309 | P54220,P54221,P59568,P41010,P95994 | Hybridná TEP bedrového kĺbu | Hybridná TEP bedrového kĺbu CSC, TRIO, BIOLOX | BEZ | CZ | set | 1492
XC1.4 | X04699 | P20098,P20099,P20100,P77674,P77676 | Hybridná TEP bedrového kĺbu LIMA keramika/polyetylén | SL driek veľ.02,0,1-8; Logica driek veľ.01,0,1-5; Driek H-Max C, Friendly short; acetabulum Delta: PF,Fins,St-C veľ. 42-66mm(po2mm); vložka piem.28,32,36mm veľ.S,M,L aj offset; hlavička keramická Deta Biolox Delta priem.28,32,36mm veľ. S-XL; skrutka veľ.20-60mm(po 5mm) | LIM | IT | set | 1492
XC1.4 | X00304 | P84854,P31833,P88056,P57276 | náhrada bedrového kĺbu CORAIL CEM / DURALOC | cementovaný driek a necementovaná jamka, CoP | DPI | FR | set | 1492
XC1.4 | X00305 | P84854,P31833,P74398,P57276 | náhrada bedrového kĺbu CORAIL CEM / PINNACLE | cementovaný driek a necementovaná jamka, CoP | DPI | FR | set | 1492
XC1.4 | X00306 | P59944,P31833,P74398,P57276 | náhrada bedrového kĺbu CSTEM AMT / PINNACLE | cementovaný driek a necementovaná jamka, CoP | DPI | GB | set | 1492
XC1.4 | X00633 | P89093 | Hybridná TEP bedrového kĺbu keramika/polyetylén | Hybridná TEP bedrového kĺbu twinSys, RM Pressfit,Selexys, Ceramys twinSys std/lat 8 veľkostí 9-16mm, RM - 46-70mm/28,32,36mm, skrutky 4/24-44mm, Selexys 46-64mm/28,32,36mm, skrutky 5,7/15-45mm, vložka44-64mm/28,32,36mm, hlavička 28,32,36mm veľkosť S,M,L,XL, bez cementu | MHG | CH | set | 1492
XC1.5 | X00321 | P32552,P32553,P32554 | Hybridná TEP bedrového kĺbu keramika/keramika Centrament | driek Centrament, Plasmacup/Plasmafit, skrutky do Plasmacup/Plasmafit, keramická vložka, hlavička Biolox, centralizér | AES | DE | set | 1397
XC1.5 | X00320 | P32552,P32553,P32554 | Hybridná TEP bedrového kĺbu keramika/keramika Excia | driek Excia, Plasmacup/Plasmafit, skrutky do Plasmacup/Plasmafit, keramická vložka, hlavička Biolox, centralizér | AES | DE | set | 1397
XC1.5 | X00322 | P32552,P32553,P32554 | Hybridná TEP bedrového kĺbu keramika/keramika Trilliance | driek Trilliance, Plasmacup/Plasmafit, skrutky do Plasmacup/Plasmafit, keramická vložka, hlavička Biolox, centralizér | AES | DE | set | 1397
XC1.5 | X00644 | P84854,P31833,P74398,P57276 | náhrada bedrového kĺbu CORAIL CEM / PINNACLE | cementovaný driek a necementovaná jamka, CoC | DPI | FR | set | 1639
XC1.5 | X00317 | P59944,P31833,P74398,P57276 | náhrada bedrového kĺbu CSTEM AMT / PINNACLE | cementovaný driek a necementovaná jamka, CoC | DPI | GB | set | 1639
XC1.7 | X01596 | P90603 | Physiohip necementovaný femorálny driek | časť 1/2: necementovaný femorálny driek veľkosť 30,40,50,60,70,80 P/L | CPF-DE | DE | set | 1047
XC1.7 | X01340 | P89093 | Necementovaná TEP bedrového kĺbu kov/polyetylén MATHYS | Necementovaná TEP bedrového kĺbu twinSys,RM Pressfit,Selexys, SS CoCr ,twinSys std/lat 9-17mm, RM - 46-70mm/28,32,36mm, skrutky 4/24-44mm, Selexys 44-64mm/28,32,36mm, skrutky 5,7/15-45mm, vložka44-64mm/28,32,36mm, hlavička 22,28,32,mm veľkosť S,M,L,XL,XXL | MHG | CH | set | 1846
XC1.7 | X04710 | P92005,P92009,P92011,P92021 | Necementovaná náhrada Ecofit jamka/ Ecofit driek | Ecofit Epore jamka kov + implacross vložka - 42-72mm, skrutky 15 - 50mm; Ecofit driek CPTI- 6,25mm - 20mm, Kov.hlavičky CoCrMo - S,M,L,XL - 22, 28,32,36mm | ICA | GE | set | 1913
XC1.7 | X04712 | P92008,P92009,P92011,P92021 | Necementovaná náhrada Ecofit jamka/ Actinia driek | Ecofit Epore jamka kov + implacross vložka - 42-72mm, skrutky 15 - 50mm; Actinia driek HA 8 - 20mm, Kov.hlavičky CoCrMo - S,M,L,XL - 22, 28,32,36mm | ICA | GE | set | 2017
XC1.7 | X00327 | P54131,P31833,P88056,P57276 | náhrada bedrového kĺbu CORAIL / DURALOC | necementovaný driek a necementovaná jamka, MoP | DPI | FR | set | 2069
XC1.7 | X00337 | P32552,P32553,P32554 | Necementovaná TEP bedrového kĺbu kov/polyetylén Troja | driek Troja, Plasmacup/Screwcup/Plasmafit, skrutky, polyetylénová vložka, hlavička Isodur | AES | DE | set | 2245
XC1.7 | X00333 | P59571,P54573,P54220,P41010,P54217,P54221 | Necementovaná TEP bedrového kĺbu | Necementovaná TEP bedrového kĺbu SF | BEZ | CZ | set | 2251
XC1.7 | X00186 | P54131,P31833,P74398,P57276 | náhrada bedrového kĺbu CORAIL / PINNACLE | necementovaný driek a necementovaná jamka, MoP | DPI | FR | set | 2217
XC1.7 | X00338 | P32552,P32553,P32554 | Necementovaná TEP bedrového kĺbu kov/polyetylén BiCONTACT | driek BiCONTACT, Plasmacup/Screwcup/Plasmafit, skrutky, polyetylénová vložka, hlavička Isodur | AES | DE | set | 2299
XC1.7 | X00335 | P32552,P32553,P32554 | Necementovaná TEP bedrového kĺbu kov/polyetylén Excia | driek Excia, Plasmacup/Screwcup/Plasmafit, skrutky, polyetylénová vložka, hlavička Isodur | AES | DE | set | 2299
XC1.7 | X00336 | P32552,P32553,P32554 | Necementovaná TEP bedrového kĺbu kov/polyetylén Metha | driek Metha, Plasmacup/Screwcup/Plasmafit, skrutky, polyetylénová vložka, hlavička Isodur | AES | DE | set | 2299
XC1.7 | X04080 | P96217,P96218,P96219,P96220,P96221 | Endoprotéza bedrového kĺbu úplná Polarstem | driek Polarstem, jamka R3, vložka XLPE, hlavička CoCr | SND | CH | set | 2368
XC1.7 | X04113 | P96287 | TEP bedrového kĺbu SL-PLUS STEM | driek SL PLUS, jamka R3, vložka XLPE, hlavička CoCr | SND | CH | set | 2368
XC1.7 | X04912 | P0086A,P0087A,P0089A,P0091A,P0092A | Necementovaná TEP bedrového kĺbu Driek necementovaný HYDRA / Jamka acetabulárna FIXA Ti-Por / Hlavica frmorálna CoCrMo | Necementovaná TEP bedrového kĺbu Jamka Fixa Ti-Por veľkosti 42 - 66; skrutky 20, 25,30,35,40,45,50.Driek Hydra-Fix veľkosti 8,9,10,11,12,13,14,15,16,17,18 v prevedení štandart a offset., PE insert neutral + offset + UHMWPE Mobile insert, Hlavice kovové sú vyrobené v štyroch veľkostiach a piatich priemeroch 22,28,32,36 a 40mm. Samorezné skrutky v priemere 6,5mm v 7 veľkostiach. | ADL- IT | IT | set | 2368
XC1.7 | X02401 | P90991,P32553,P32554 | Necementovaná TEP bedrového kĺbu kov/polyetylén TrendHip | driek Trendhip, Plasmacup/Screwcup/Plasmafit, skrutky, polyetylénová vložka, hlavička Isodur | GRP | FR | set | 2368
XC1.7 | X00626 | P86148,P86147,P54369,P54371 | Necementovaná TEP bedrového kĺbu | Necementovaná jamka Trilogy IT, Trilogy IT Longevity PE vložka, Necementovaný driek VerSys, Kovová hlavica VerSys, Kostná skrutka | ZIM | US | set | 2370
XC1.7 | X00625 | P86148,P86147,P71057,P54369,P54371 | Necementovaná TEP bedrového kĺbu | Necementovaná jamka Trilogy IT, Trilogy IT Longevity PE vložka, Necementovaný driek CLS Spotorno, Kovová hlavica VerSys, Kostná skrutka | ZIM | US | set | 2370
XC1.7 | X00624 | P54371,P54369 | Necementovaná TEP bedrového kĺbu | Necementovaná jamka Trilogy, Trilogy PE vložka, Necementovaný driek VerSys, Kovová hlavica VerSys, Kostná skrutka | ZMN | US | set | 2370
XC1.7 | X00623 | P54371,P71057,P54369 | Necementovaná TEP bedrového kĺbu | Trilogy Shell/jamka, Trilogy Liner/PE vložka, Bone Screw/skrutka CLS Spotorno Stem/driek, VerSys Head/hlavička kovová | ZIM | US | set | 2370
XC1.7 | X00622 | P71058,P71059,P71057,P54369 | Necementovaná TEP bedrového kĺbu | Necementovaná jamka CLS Spotorno, CLS Spotorno PE vložka, Necementovaný driek CLS Spotorno, Kovová hlavica VerSys | ZIM | CH | set | 2370
XC1.7 | X00621 | P69126,P69127,P69122,P54369 | Necementovaná TEP bedrového kĺbu | Necementovaná jamka Zweymuller, Zweymuller PE vložka, Necementovaný driek Zweymuller, Kovová hlavica VerSys | ZIM | CH | set | 2370
XC1.7 | X02710 | P92209,P92195,P92558,P54369,P54371 | Necementovaná TEP bedrového kĺbu kov / polyetylén | Avenir stem, Allofit IT jamka, PE inlay, Versys COCr hlavička, kostná skrutka | ZIM | CH | set | 2370
XC1.7 | X02707 | P92209,P86147,P86148,P54369,P54371 | Necementovaná TEP bedrového kĺbu kov / polyetylén | Avenir stem, Trilogy IT jamka, PE inlay, Versys COCr hlavička, kostná skrutka | ZIM | US | set | 2370
XC1.7 | X02622 | P86057,P92195,P92558,P54369,P54371 | Necementovaná TEP bedrového kĺbu kov / polyetylén | Fitmore stem, Allofit IT jamka, Allofit IT PE vložka, Versys kovová hlavička, Kostná skrutka | ZIM | CH | set | 2370
XC1.7 | X01988 | P20098,P20099,P20100,P77674,P77676 | Necementovaná TEP bedrového kĺbu LIMA kov/polyetylén | Driek: Minima M ,veľ 1-12 + modul.krčok S1-S3 a L1-L3, later.krčok S4-S6 a L4-L6, veľ. 1-12; acet. Delta: PF, Fins, St-C veľ. 42-66mm (po2mm), 2M mobility; vložka poly priem.28,32,36mm veľ. S,M,L (možnosť offset); hlavička CO, priem.28,32,36mm veľ. S-XXXL; skrutka veľ. 20-60mm (po 5mm) | LIM | IT | set | 2370
XC1.7 | X01987 | P20098,P20099,P20100,P77674,P77676 | Necementovaná TEP bedrového kĺbu LIMA kov/polyetylén | Driek: Minima S standard,veľ 1-12 , Minima S lateralizovaný, veľ. 1-12; acet. Delta: PF, Fins, St-C veľ. 42-66mm (po2mm), 2M mobility; vložka poly priem.28,32,36mm veľ. S,M,L (možnosť offset); vložka poly Delta Vitamin E priem.28,32,36mm veľ.S,M,L (možnosť offset); hlavička CO, priem.28,32,36mm veľ. S-XXXL; skrutka veľ. 20-60mm (po 5mm) | LIM | IT | set | 2370
XC1.7 | X00326 | P20098,P20099,P20100,P77674,P77676 | Necementovaná TEP bedrového kĺbu LIMA kov/polyetylén | SL driek veľ. 02,0,1-8; Logica driek veľ. 01,0,1-5; C2 driek veľ. 01,0,1-8; PLS driek veľ. 1-11; H-Max S veľ. 8-18; acet. Delta: PF, Fins, St-C veľ. 42-66mm (po2mm), 2M mobility; vložka poly priem.28,32,36mm veľ. S,M,L (možnosť offset); hlavička CO, priem.28,32,36mm veľ. S-XXXL; skrutka veľ. 20-60mm (po 5mm) | LIM | IT | set | 2371
XC1.7 | X00325 | P20098,P20099,P20100,P77674,P77676 | Necementovaná TEP bedrového kĺbu LIMA kov/polyetylén | Collo-Mis driek veľ. 1-9; Fit driek veľ. 1-7; acet. Delta: PF, Fins, St-C veľ. 42-66mm (po2mm), 2M mobility; vložka poly priem.28,32,36mm veľ. S,M,L (možnosť offset); vložka poly Delta Vitamin E priem.28,32,36mm veľ.S,M,L (možnosť offset); hlavička CO, priem.28,32,36mm veľ. S-XXXL; skrutka veľ. 20-60mm (po 5mm) | LIM | IT | set | 2371
XC1.7 | X00324 | P20098,P20099,P20100,P77674,P77676 | Necementovaná TEP bedrového kĺbu LIMA kov/polyetylén | : Drieky: SamFit veľ. 1-7 + modul.krčok S1-S3 a L1-L3, Later.krčok S4-S6 a L4-L6; Modulus veľ.13-26mm + modul. Krčok 125°,135° veľ. S,L; H-Max M veľ. 9-18 + modul.krčok S1-S3 a L1-L3, Later.krčok S4-S6 a L4-L6 ; Acet. Delta: PF, Fins, St-C veľ. 42-66mm (po2mm), 2M mobility; vložka poly priem.28,32,36mm veľ. S,M,L (možnosť offset); vložka poly Delta Vitamin E priem.28,32,36mm veľ.S,M,L (možnosť offset); hlavička CO, priem.28,32,36mm veľ. S-XXXL; skrutka veľ. 20-60mm (po 5mm) | LIM | IT | set | 2371
XC1.7 | X03419 | J87371,J26564,J26555,J93901 | Náhrada bedrového kĺbu SUNFIT TH / HYPE | Necementovaná jamka s dvojitým pohybom, necementovaný driek, hlavička, vložka | SRF | FR | set | 2371
XC1.7 | X00476 | J87371,P81909,J26555,J26564 | Náhrada bedrového kĺbu SUNFIT TH / LIBRA HA | Necementovaná jamka s dvojitým pohybom, necementovaný driek, hlavička, vložka | SRF | FR | set | 2371
XC1.7 | X00475 | J87371,J26560,J26555,J26564 | Náhrada bedrového kĺbu SUNFIT TH / SAGITTA EVL HA | Necementovaná jamka s dvojitým pohybom, necementovaný driek, hlavička, vložka | SRF | FR | set | 2371
XC1.7 | X00332 | P59571,P54220,P54221,P41010,P54217 | Necementovaná TEP bedrového kĺbu | Necementovaná TEP bedrového kĺbu TRIO | BEZ | CZ | set | 2371
XC1.7 | X00328 | P85505,P31833,P74398,P57276 | náhrada bedrového kĺbu TRILOCK BPS / PINNACLE | necementovaný driek a necementovaná jamka, MoP | DPI | US | set | 2371
XC1.7 | X00330 | P57437,P74398,P57276 | náhrada bedrového kĺbu SROM / PINNACLE | necementovaný driek a necementovaná jamka, MoP | DPI | GB | set | 2371
XC1.7 | X03416 | J26552,J26564,J83091,J26555,J93901 | Náhrada bedrového kĺbu NOVAE E TH / HYPE | Necementovaná jamka s dvojitým pohybom, necementovaný driek, hlavička, vložka, kovová skrutka | SRF | FR | set | 2371
XC1.7 | X00478 | J26552,P81909,J83091,J26555,J26564 | Náhrada bedrového kĺbu NOVAE E TH / LIBRA HA | Necementovaná jamka s dvojitým pohybom, necementovaný driek, skrutka, hlavička, vložka | SRF | FR | set | 2371
XC1.7 | X00477 | J26552,J26560,J83091,J26555,J26564 | Náhrada bedrového kĺbu NOVAE E TH / SAGITTA EVL HA | Necementovaná jamka s dvojitým pohybom, necementovaný driek, skrutka, hlavička, vložka | SRF | FR | set | 2371
XC1.7 | X00323 | P39686,P89069,P89068,P89278,P86155,P89368 | Endoprotéza bedrového kĺbu Biomet | BiMetric Hip, Taperloc Hip System, Modular Femoral Heads, Mallory-Head Hip System, Exceed ABT Acetabular System, Ringloc Acetabular liners | BIM-GB | UK | set | 2371
XC1.7 | X04972 | P0086A,P0324A,P0092A,P0089A,P0091A | Necementovaná TEP bedrového klbu: Necementovaný driek HYDRA / Necementovaná jamka FIXA LARUS, hlavica femorálna CoCrMo | Necementovaná jamka FIXA LARUS velkosti 42 - 66; skrutky 20, 25,30,35,40,45,50.Driek Hydra-Fix velkosti 8,9,10,11,12,13,14,15,16,17,18 v prevedení štandart a offset., PE insert neutral + offset + UHMWPE Mobile insert, Hlavice kovové sú vyrobené v štyroch velkostiach a piatich priemeroch 22,28,32,36 a 40mm. Samorezné skrutky v priemere 6,5mm v 7 velkostiach. | ADL- IT | IT | set | 1890
XC1.7 | X04975 | P0086A,P0326A,P0092A,P0089A | Necementovaná TEP bedrového klbu: Necementovaný driek HYDRA / Necementovaná jamka / dual artikular/ FIXA DUPLEX, PE insert, hlavica femorálna CoCrMo | Necementovaná jamka FIXA DUPLEX velkosti 42 - 68; . Driek HYDRA velkosti 8,9,10,11,12,13,14,15,16,17,18 v prevedení štandart a offset., PE insert UHMWPE štandart; cross linked a vit.E. Hlavice kovové vo velkostiach 22 a 28. | ADL- IT | IT | set | 1979
XC1.7 | X04995 | P89068,P89069,P0466A | Endoprotéza bedrového kĺbu kobalt-chrómová; Endoprotéza bedrového kĺbu Taperloc System; Systém acetabulárny G7 pre totálne náhrady bedrového kĺbu | modulárna hlavica; jamky, vložky, príslušenstvo | BIM | UK | set | 2034
XC1.7 | X04996 | P89068,P92209,P0466A | Endoprotéza bedrového kĺbu kobalt-chrómová; Driek Avenir Müller; Systém acetabulárny G7 pre totálne náhrady bedrového kĺbu | modulárna hlavica; rôzne typy, bedrový implantát; jamky, vložky, príslušenstvo | BIM | UK | set | 2299
XC1.8 | X02683 | P92009,P92006,P92011,P92021 | Náhrada bedrového klbu Ecofit/Dialoc | Jamka presfit vel.46-68,PE implacross vel.28/39-36/52,Driek Dialoc STD -1-10,LAT 3-10,Hlavička Biolox 28,32,36-S,M,L,XL,Spong,skrutka. | ICA | DE | set | 2242
XC1.8 | X00353 | P32552,P32553,P32554 | Necementovaná TEP bedrového kĺbu keramika/polyetylén Troja | driek Troja, Plasmacup/Screwcup/Plasmafit, skrutky, polyetylénová vložka, hlavička Biolox | AES | DE | set | 2299
XC1.8 | X04930 | P92008,P92009,P92011,P92021 | Necementovaná náhrada Ecofit jamka/ Actinia driek | Ecofit Epore jamka kov + implacross vložka - 42-72mm, skrutky 15 - 50mm; Actinia driek HA 8 - 20mm, Ker.hlavičky - S,M,L,XL - 22, 28,32,36mm | ICA | DE | ks | 2299
XC1.8 | X00634 | P89093 | Necementovaná TEP bedrového kĺbu keramika/polyetylén | Necementovaná TEP bedrového kĺbu twinSys,RM Pressfit,Selexys, CeramystwinSys, RM Pressfit,Selexys, Ceramys twinSys std/lat 7-18mm, RM - 46-70mm/28,32,36mm, skrutky 4/24-44mm, Selexys 46-64mm/28,32,36mm, skrutky 5,7/15-45mm, vložka44-64mm/28,32,36mm, hlavička 28,32,36mm veľkosť S,M,L,XL | MHG | CH | set | 2375
XC1.8 | X00349 | P59571,P54573,P54220,P54221,P41010,P95994 | Necementovaná TEP bedrového kĺbu | Necementovaná TEP bedrového kĺbu SF-BIOLOX | BEZ | CZ | set | 2393
XC1.8 | X00354 | P32552,P32553,P32554 | Necementovaná TEP bedrového kĺbu keramika/polyetylén BiCONTACT | driek BiCONTACT, Plasmacup/Screwcup/Plasmafit, skrutky, polyetylénová vložka, hlavička Biolox | AES | DE | set | 2400
XC1.8 | X00351 | P32552,P32553,P32554 | Necementovaná TEP bedrového kĺbu keramika/polyetylén Excia | driek Excia, Plasmacup/Screwcup/Plasmafit, skrutky, polyetylénová vložka, hlavička Biolox | AES | DE | set | 2400
XC1.8 | X00352 | P32552,P32553,P32554 | Necementovaná TEP bedrového kĺbu keramika/polyetylén Metha | driek Metha, Plasmacup/Screwcup/Plasmafit, skrutky, polyetylénová vložka, hlavička Biolox | AES | DE | set | 2400
XC1.8 | X02402 | P90991,P32553,P32554 | Necementovaná TEP bedrového kĺbu keramika/polyetylén TrendHip | driek Trendhip, Plasmacup/Screwcup/Plasmafit, skrutky, polyetylénová vložka, hlavička Biolox | GRP | FR | set | 2470
XC1.8 | X00342 | P54131,P31833,P88056,P57276 | náhrada bedrového kĺbu CORAIL / DURALOC | necementovaný driek a necementovaná jamka, CoP | DPI | FR | set | 2499
XC1.8 | X00348 | P59571,P54220,P54221,P41010,P95994 | Necementovaná TEP bedrového kĺbu | Necementovaná TEP bedrového kĺbu TRIO, BIOLOX | BEZ | CZ | set | 2517
XC1.8 | X04711 | P92005,P92009,P92011,P92021 | Necementovaná náhrada Ecofit jamka/ Ecofit driek | Ecofit Epore jamka kov + implacross vložka - 42-72mm, skrutky 15 - 50mm; Ecofit driek CPTI- 6,25mm - 20mm, Ker.hlavičky Biolox Delta - S,M,L,XL - 28,32,36mm | ICA | GE | set | 2546
XC1.8 | X01141 | P22133 | LCU driek, T.O.P. jamka, hlavička A Biolox delta | 1 driek rôznych veľkostí, 1 jamka rôznych veľkostí, 1 keramická hlavička rôznych veľkostí | WAL | DE | set | 2660
XC1.8 | X00468 | P22133 | C.F.P. driek, T.O.P. jamka, hlavička A Biolox delta | 1 driek rôznych veľkostí, 1 jamka rôznych veľkostí, 1 keramická hlavička rôznych veľkostí | WAL | DE | set | 2690
XC1.8 | X04081 | P96217,P96218,P96219,P96220,P96221 | Endoprotéza bedrového kĺbu úplná Polarstem | driek Polarstem, jamka R3, vložka XLPE, hlavička OXINIUM alebo BIOLOX | SND | CH | set | 2574
XC1.8 | X00618 | P54371,P54369,P69125 | Necementovaná TEP bedrového kĺbu | Necementovaná jamka Trilgy, Trilogy PE vložka, Necementovaný driek VerSys, Keramická hlavica Sulox, Kostná skrutka | ZIM | US | set | 2717
XC1.8 | X00617 | P71058,P71059,P71057,P69125 | Necementovaná TEP bedrového kĺbu | Necementovaná jamka CLS Spotorno, CLS Spotorno PE vložka, Necementovaný driek CLS Spotorno, Keramická hlavica Sulox | ZIM | CH | set | 2717
XC1.8 | X00616 | P69126,P69127,P69122,P69125 | Necementovaná TEP bedrového kĺbu | Necementovaná jamka Zweymuller, Zweymuller PE vložka, Necementovaný driek Zweymuller, Keramická hlavica Sulox | ZIM | CH | set | 2717
XC1.8 | X02711 | P92209,P92195,P92558,P86151,P54371 | Necementovaná TEP bedrového kĺbu keramika / polyetylén | Avenir stem, Allofit IT jamka, PE inlay, Biolox keramická hlavička, kostná skrutka | ZIM | CH | set | 2717
XC1.8 | X02623 | P86057,P92195,P92558,P86151,P54371 | Necementovaná TEP bedrového kĺbu keramika / polyetylén | Fitmore stem, Allofit IT jamka, Allofit IT PE vložka, Biolox keramická hlavička, Kostná skrutka | ZIM | CH | set | 2717
XC1.8 | X02482 | P71057,P92195,P92558,P86151,P54371 | Necementovaná TEP bedrového kĺbu keramika / polyetylén | CLS Spotorno stem, Allofit IT jamka, Allofit IT PE vložka, Biolox keramická hlavička, Kostná skrutka | ZIM | CH | set | 2717
XC1.8 | X02476 | P69122,P92194,P69125 | Necementovaná TEP bedrového kĺbu keramika / polyetylén | Zweymuller Stem, Variall jamka, Variall PE vložka, Sulox keramická hlavička | ZIM | CH | set | 2717
XC1.8 | X02708 | P92209,P86147,P86148,P86151,P54371 | Necementovaná TEP bedrového kĺbu keramika / polyetylén | Avenir stem, Trilogy IT jamka, PE inlay, Biolox keramická hlavička, kostná skrutka | ZIM | US | set | 2717
XC1.8 | X02485 | P71065,P71058,P71059,P69125 | Necementovaná TEP bedrového kĺbu keramika / polyetylén | Wagner stem, CLS Spotorno jamka, CLS Spotorno PE vložka, Sulox keramická hlavička | ZIM | CH | set | 2717
XC1.8 | X02620 | P86057,P86148,P86147,P86151,P54371 | Necementovaná TEP bedrového kĺbu keramika / polyetylén | Fitmore stem, Trilogy IT jamka, Trilogy IT PE vložka, Biolox keramická hlavička, Kostná skrutka | ZIM | US | set | 2717
XC1.8 | X03993 | P96217 | TEP bedrového kĺbu SL-PLUS STEM | driek SL PLUS, jamka R3, vložka XLPE, hlavička OXINIUM alebo BIOLOX | SND | CH | set | 2717
XC1.8 | X02238 | P39686,P89069,P89278,P86155 | Endoprotéza bedrového kĺbu Biomet | BiMetric Hip, Taperloc Hip System, Mallory-Head Hip System, Exceed ABT Acetabular System | BIM-GB | UK | set | 2722
XC1.8 | X01509 | P89093 | Necementovaná TEP bedrového kĺbu Mathys keramika/ polyetylén | Necementovaná TEP bedrového kĺbu optimys ,RM Pressfit,Selexys, Ceramys optimys std/lat 7-18mm, RM - 46-70mm/28,32,36mm, skrutky 4/24-44mm, Selexys 46-64mm/28,32,36mm, skrutky 5,7/15-45mm, vložka44-64mm/28,32,36mm, hlavička 28,32,36mm veľkosť S,M,L,XL | MHG | CH | set | 2722
XC1.8 | X01774 | P89093 | Necementovaná TEP bedrového kĺbu Mathys keramika/ polyetylén | Necementovaná TEP bedrového kĺbu optimys ,RM Pressfit,Selexys, Ceramys optimys std/lat 7-18mm, RM - 46-70mm/28,32,36mm, skrutky 4/24-44mm, Selexys 46-64mm/28,32,36mm, skrutky 5,7/15-45mm, vložka44-64mm/28,32,36mm, hlavička 28,32,36mm veľkosť S,M,L,XL | MHG | CH | set | 2722
XC1.8 | X00343 | P54131,P31833,P74398,P57276 | náhrada bedrového kĺbu CORAIL / PINNACLE | necementovaný driek a necementovaná jamka, CoP | DPI | FR | set | 2725
XC1.8 | X00346 | P57437,P74398,P57276 | náhrada bedrového kĺbu SROM / PINNACLE | necementovaný driek a necementovaná jamka, CoP | DPI | GB | set | 2725
XC1.8 | X00620 | P86148,P86147,P54369,P86151,P54371 | Necementovaná TEP bedrového kĺbu | Necementovaná jamka Trilgy IT, Trilogy IT Longevity PE vložka, Necementovaný driek VerSys, Keramická hlavica Biolox, Kostná skrutka | ZIM | US | set | 2726
XC1.8 | X00619 | P86148,P86147,P71057,P86151,P54371 | Necementovaná TEP bedrového kĺbu | Necementovaná jamka Trilgy IT, Trilogy IT Longevity PE vložka, Necementovaný driek CLS Spotorno, Keramická hlavica Biolox, Kostná skrutka | ZIM | US | set | 2726
XC1.8 | X01989 | P20098,P20099,P20100,P77674,P77676 | Necementovaná TEP bedrového kĺbu LIMA keramika/polyetylén | Driek: Minima M ,veľ 1-12 + modul.krčok S1-S3 a L1-L3, later.krčok S4-S6 a L4-L6; acet. Delta: PF, Fins, St-C veľ. 42-66mm (po2mm), 2M mobility; vložka poly priem.28,32,36mm veľ. S,M,L (možnosť offset); hlavička ker.Biolox Delta, priem.28,32,36,40mm veľ. S-XL; skrutka veľ. 20-60mm (po 5mm) | LIM | IT | set | 2726
XC1.8 | X01990 | P20098,P20099,P20100,P77674,P77676 | Necementovaná TEP bedrového kĺbu LIMA keramika/polyetylén | Driek: Minima S standard,veľ 1-12 , Minima S lateralizovaný, veľ. 1-12; acet. Delta: PF, Fins, St-C veľ. 42-66mm (po2mm), 2M mobility; vložka poly priem.28,32,36mm veľ. S,M,L (možnosť offset); vložka poly Delta Vitamin E priem.28,32,36mm veľ.S,M,L (možnosť offset); hlavička ker.Biolox Delta, priem.28,32,36,40mm veľ. S-XL; skrutka veľ. 20-60mm (po 5mm) | LIM | IT | set | 2726
XC1.8 | X03827 | J87371,J26564,J93901,J83095 | Náhrada bedrového kĺbu SUNFIT TH/HYPE | Necementovaná jamka s dvojitým pohybom, necementovaný driek, keramická hlavička, polyetylénová vložka | SRF | FR | set | 2726
XC1.8 | X00344 | P85505,P31833,P74398,P57276 | náhrada bedrového kĺbu TRILOCK BPS / PINNACLE | necementovaný driek a necementovaná jamka, CoP | DPI | US | set | 2726
XC1.8 | X00341 | P20098,P20099,P20100,P77674,P77676 | Necementovaná TEP bedrového kĺbu LIMA keramika/polyetylén | SL driek veľ. 02,0,1-8; Logica driek veľ. 01,0,1-5; C2 driek veľ. 01,0,1-8; PLS driek veľ. 1-11; H-Max S driek veľ. 8-18; acet. Delta: PF, Fins, St-C veľ. 42-66mm (po2mm), 2M mobility; vložka poly priem.28,32,36mm veľ. S,M,L (možnosť offset); vložka poly Delta Vitamin E priem.28,32,36mm veľ.S,M,L (možnosť offset); hlavička ker.Biolox Delta, priem.28,32,36,40mm veľ. S-XL; skrutka veľ. 20-60mm (po 5mm) | LIM | IT | set | 2726
XC1.8 | X00340 | P20098,P20099,P20100,P77674,P77676 | Necementovaná TEP bedrového kĺbu LIMA keramika/polyetylén | Collo-Mis driek veľ. 1-9; Fit driek veľ. 1-7; acet. Delta: PF, Fins, St-C veľ. 42-66mm (po2mm), 2M mobility; vložka poly priem.28,32,36mm veľ. S,M,L (možnosť offset); vložka poly Delta Vitamin E priem.28,32,36mm veľ.S,M,L (možnosť offset); hlavička ker.Biolox Delta, priem.28,32,36,40mm veľ. S-XL; skrutka veľ. 20-60mm (po 5mm) | LIM | IT | set | 2726
XC1.8 | X00339 | P20098,P20099,P20100,P77674,P77676 | Necementovaná TEP bedrového kĺbu LIMA keramika/polyetylén | Drieky: SamFit veľ. 1-7 + modul.krčok S1-S3 a L1-L3, Later.krčok S4-S6 a L4-L6; Modulus veľ.13-26mm + modul. Krčok 125°,135° veľ. S,L; H-Max M veľ. 9-18 + modul.krčok S1-S3 a L1-L3, Later.krčok S4-S6 a L4-L6; Acet. Delta: PF, Fins, St-C veľ. 42-66mm (po2mm), 2M mobility; vložka poly priem.28,32,36mm veľ. S,M,L (možnosť offset); hlavička ker. Biolox Delta, priem.28,32,36,40mm veľ. S-XL; skrutka veľ. 20-60mm (po 5mm) | LIM | IT | set | 2726
XC1.8 | X00316 | P20098,P20099,P20100,P77674,P77676 | Necementovaná TEP bedrového kĺbu LIMA keramika/polyetylén | Drieky: SL driek veľ. 02,0,1-8; Logica driek veľ. 01,0,1-5; PLS driek veľ. 1-11; H-Max S veľ. 8-18; Collo-Mis driek veľ. 1-9; C2 driek veľ. 01,0,1-8; Fit driek veľ. 1-7; SamFit veľ. 1-7 + modul.krčok S1-S3 a L1-L3, Later.krčok S4-S6 a L4-L6; Modulus veľ.13-26mm + modul. Krčok 125°,135° veľ. S,L; H-Max M veľ. 9-18 + modul.krčok S1-S3 a L1-L3, Later.krčok S4-S6 a L4-L6; Acet. Delta: TT,One TT veľ. 42-76mm (po2mm); acet. Spacer veľ. S,S+5,S10°,S20°,L,L+5,L10°,L20°,L10°+5,L20°+5,M; Hemisf. Modul veľ. 50,54,58,62,66 s ecc. 12 a 18mm; vložka poly priem.28,32,36mm veľ. S,M,L (možnosť offset); hlavička CO, priem.28,32,36mm veľ. S-XXXL; hlavička ker.Biolox Delta, priem.28,32,36,40mm veľ. S-XL; skrutka veľ. 20-60mm (po 5mm) | LIM | IT | set | 2726
XC1.8 | X04145 | P94902,P94808,P94815 | Necemnetovaná TEP bedrového kĺbu Merotan Epical CER/PE | driek Merotan Epical, hlavica keramická Biolox, PE vložka MultiCup, jamka necementovaná presfitova MultiCup | MMD | DE | set | 2726
XC1.8 | X04974 | P0086A,P0326A,P0092A,P0088A | Necementovaná TEP bedrového klbu: Necementovaný driek HYDRA / Necementovaná jamka FIXA DUPLEX, PE insert, hlavica femorálna keramická DELTA | Necementovaná jamka FIXA DUPLEX velkosti 42 - 68; . Driek HYDRA velkosti 8,9,10,11,12,13,14,15,16,17,18 v prevedení štandart a offset., PE insert UHMWPE štandart; cross linked a vit.E. Hlavice keramické vo velkostiach 22 a 28. | ADL- IT | IT | set | 1843
XC1.8 | X04973 | P0086A,P0324A,P0092A,P0090A,P0091A | Necementovaná TEP bedrového klbu: Necementovaný driek HYDRA , Necementovaná jamka FIXA LARUS, hlavica femorálna DELTA Alumina. | Necementovaná jamka FIXA LARUS velkosti 42 - 66; skrutky 20, 25,30,35,40,45,50. Driek Hydra-Fix velkosti 8,9,10,11,12,13,14,15,16,17,18 v prevedení štandart a offset., PE insert neutral + offset + UHMWPE Mobile insert, Hlavica keramická Delta Alumina v 3 velkostiach. Samorezné skrutky v priemere 6,5mm v 7 velkostiach. | ADL- IT | IT | set | 2026
XC1.8 | X04979 | P0322A,P0087A,P0092A,P0090A,P0091A | Necementovaná TEP bedrového klbu: Necementovaný krátky driek PULCHRA / Jamka acetabulárna FIXA Ti-Por, keramická hlavica DELTA | Necementovaná TEP bedrového klbu Jamka Fixa Ti-Por velkosti 42 - 66; skrutky 20, 25,30,35,40,45,50.Necementovaný driek PULCHRA velkosti 00,0,1,2,3,4,5,6,7,8,9,10 v prevedení štandart a offset., PE insert neutral + offset + UHMWPE +CoCrMo Mobile insert, Hlavica keramická Delta Alumina v 3 velkostiach | ADL- IT | IT | set | 2110
XC1.8 | X04971 | P0086A,P0087A,P0091A,P0092A,P0090A | Necementovaná TEP bedrového kĺbu: Driek necementovaný HYDRA / Jamka acetabulárna FIXA Ti-Por, keramická hlavica DELTA | Necementovaná TEP bedrového kĺbu Jamka Fixa Ti-Por veľkosti 42 - 66; skrutky 20, 25,30,35,40,45,50.Driek Hydra-Fix veľkosti 8,9,10,11,12,13,14,15,16,17,18 v prevedení štandart a offset., PE insert neutral + offset + UHMWPE + CoCrMo Mobile insert, Hlavica keramická Delta Biolox v 3 veľkostiach | ADL- IT | IT | set | 2725
XC1.9 | X00367 | P71255 | Stryker ABGII Trident Ceramic | časť 1/2:Stryker ABGII Trident Ceramic necementovaná náhrada bedra: 1ks necementovaný femorálny driek veľkosti 1 až 8 | STR | FR | set | 586
XC1.9 | X00369 | P32552,P32553,P32554 | Necementovaná TEP bedrového kĺbu keramika/keramika Antega | driek Antega, Plasmacup/Screwcup/Plasmafit, skrutky, keramická vložka, hlavička Biolox | AES | DE | set | 2518
XC1.9 | X00372 | P32552,P32553,P32554 | Necementovaná TEP bedrového kĺbu keramika/keramika BiCONTACT | driek BiCONTACT, Plasmacup/Screwcup/Plasmafit, skrutky, keramická vložka, hlavička Biolox | AES | DE | set | 2518
XC1.9 | X00368 | P32552,P32553,P32554 | Necementovaná TEP bedrového kĺbu keramika/keramika Excia | driek Excia, Plasmacup/Screwcup/Plasmafit, skrutky, keramická vložka, hlavička Biolox | AES | DE | set | 2518
XC1.9 | X00370 | P32552,P32553,P32554 | Necementovaná TEP bedrového kĺbu keramika/keramika Metha | driek Metha, Plasmacup/Screwcup/Plasmafit, skrutky, keramická vložka, hlavička Biolox | AES | DE | set | 2518
XC1.9 | X00371 | P32552,P32553,P32554 | Necementovaná TEP bedrového kĺbu keramika/keramika Troja | driek Troja, Plasmacup/Screwcup/Plasmafit, skrutky, keramická vložka, hlavička Biolox | AES | DE | set | 2518
XC1.9 | X02403 | P90991,P32553,P32554 | Necementovaná TEP bedrového kĺbu keramika/keramika TrendHip | driek Trendhip, Plasmacup/Screwcup/Plasmafit, skrutky, keramická vložka, hlavička Biolox | GRP | FR | set | 2587
XC1.9 | X01341 | P89093 | Necementovaná TEP bedrového kĺbu keramika/keramika MATHYS | Necementovaná TEP bedrového kĺbu twinSys,Selexys, ceramys alebo biolox,twinSys std/lat 9-17mm, Selexys 44-64mm/28,32,36mm, skrutky 5,7/15-45mm, keramická vložka44-64mm/28,32,36mm, keramická hlavička 28,32,36mm/S,M,L,XL | MHG | CH | set | 2718
XC1.9 | X00355 | P39686,P89069,P89278,P86155 | Endoprotéza bedrového kĺbu Biomet | BiMetric Hip, Taperloc Hip System, Mallory-Head Hip System, Exceed ABT Acetabular System | BIM-GB | UK | set | 2722
XC1.9 | X04832 | P92008,P92009,P92011,P92021 | Necementovaná náhrada Ecofit jamka/ Actinia driek | Ecofit Epore jamka kov + keramická vložka Biolox delta - 42-72mm, skrutky 15 - 50mm; Actinia driek HA 8 - 20mm, Ker.hlavičky - S,M,L,XL - 28,32,36mm | ICA | DE | ks | 2717
XC1.9 | X00362 | P54131,P31833,P74398,P57276 | náhrada bedrového kĺbu CORAIL / PINNACLE | necementovaný driek a necementovaná jamka, CoC | DPI | FR | set | 2714
XC1.9 | X04082 | P96217,P96218,P96219,P96220,P96221 | Endoprotéza bedrového kĺbu úplná Polarstem | driek Polarstem, jamka R3, vložka XLPE, hlavička BIOLOX DELTA alebo BIOLOX | SND | CH | set | 3201
XC1.9 | X03994 | P96287 | TEP bedrového kĺbu SL-PLUS STEM | driek SL PLUS, jamka R3, vložka XLPE, hlavička BIOLOX DELTA alebo BIOLOX | SND | CH | set | 3201
XC1.9 | X00358 | P20098,P20099,P20100,P77674,P77676 | Necementovaná TEP bedrového kĺbu keramika/keramika | Drieky: SL driek veľ. 02,0,1-8; Logica driek veľ. 01,0,1-5; PLS driek veľ. 1-11; H-Max S veľ. 8-18; Collo-Mis driek veľ. 1-9; C2 driek veľ. 01,0,1-8; Fit driek veľ. 1-7; Acet. Delta: TT veľ. 42-76mm (po2mm); vložka keramická veľ. 32/S, 36/M, 36/L, 40/L hlavička ker.Biolox Delta, priem.28,32,36,40mm veľ. S-XL; skrutka veľ. 20-60mm (po 5mm) | LIM | IT | set | 3209
XC1.9 | X00357 | P20098,P20099,P20100,P77674,P77676 | Necementovaná TEP bedrového kĺbu keramika/keramika | Drieky: SL driek veľ. 02,0,1-8; Logica driek veľ. 01,0,1-5; PLS driek veľ. 1-11; H-Max S veľ. 8-18; Collo-Mis driek veľ. 1-9; C2 driek veľ. 01,0,1-8; Fit driek veľ. 1-7; SamFit veľ. 1-7 + modul.krčok S1-S3 a L1-L3, Later.krčok S4-S6 a L4-L6; Modulus veľ.13-26mm + modul. Krčok 125°,135° veľ. S,L; H-Max M veľ. 9-18 + modul.krčok S1-S3 a L1-L3, Later.krčok S4-S6 a L4-L6; Acet. Delta: TT,One TT veľ. 42-76mm (po2mm); acet. Spacer veľ. S,S+5,S10°,S20°,L,L+5,L10°,L20°,L10°+5,L20°+5,M; Hemisf. Modul veľ. 50,54,58,62,66 s ecc. 12 a 18mm; vložka keramická veľ. 32/S, 36/M, 36/L, 40/L; hlavička ker.Biolox Delta, priem.28,32,36,40mm veľ. S-XL; skrutka veľ. 20-60mm (po 5mm) | LIM | IT | set | 3209
XC1.9 | X00356 | P20098,P20099,P20100,P77674,P77676 | Necementovaná TEP bedrového kĺbu keramika/keramika | Drieky: SL driek veľ. 02,0,1-8; Logica driek veľ. 01,0,1-5; PLS driek veľ. 1-11; H-Max S veľ. 8-18; Collo-Mis driek veľ. 1-9; C2 driek veľ. 01,0,1-8; Fit driek veľ. 1-7; SamFit veľ. 1-7 + modul.krčok S1-S3 a L1-L3, Later.krčok S4-S6 a L4-L6; Modulus veľ.13-26mm + modul. Krčok 125°,135° veľ. S,L; H-Max M veľ. 9-18 + modul.krčok S1-S3 a L1-L3, Later.krčok S4-S6 a L4-L6; Acet. Delta: TT,One TT veľ. 42-76mm (po2mm); acet. Spacer veľ. S,S+5,S10°,S20°,L,L+5,L10°,L20°,L10°+5,L20°+5,M; Hemisf. Modul veľ. 50,54,58,62,66 s ecc. 12 a 18mm; vložka keramická veľ. 32/S, 36/M, 36/L, 40/L; hlavička ker.Biolox Delta, priem.28,32,36,40mm veľ. S-XL; skrutka veľ. 20-60mm (po 5mm) | LIM | IT | set | 3209
XC1.9 | X00360 | P20098,P20099,P20100,P77674,P77676 | Necementovaná TEP bedrového kĺbu keramika/keramika | Collo-Mis driek veľ. 1-9; Fit driek veľ. 1-7; Acet. Delta: PF, Fins, St-C veľ. 42-66mm (po2mm); vložka keramická veľ. 32/S, 36/M, 36/L, 40/L; hlavička ker.Biolox Delta, priem.28,32,36,40mm veľ. S-XL; skrutka veľ. 20-60mm (po 5mm) | LIM | IT | set | 3209
XC1.9 | X00359 | P20098,P20099,P20100,P77674,P77676 | Necementovaná TEP bedrového kĺbu LIMA keramika/keramika | Drieky: SamFit veľ. 1-7 + modul.krčok S1-S3 a L1-L3, Later.krčok S4-S6 a L4-L6; Modulus veľ.13-26mm + modul. Krčok 125°,135° veľ. S,L; H-Max M veľ. 9-18 + modul.krčok S1-S3 a L1-L3, Later.krčok S4-S6 a L4-L6; Acet. Delta: PF, Fins, St-C veľ. 42-66mm (po2mm); vložka keramická veľ. 32/S, 36/M, 36/L, 40/L; hlavička ker.Biolox Delta, priem.28,32,36,40mm veľ. S-XL; skrutka veľ. 20-60mm (po 5mm) | LIM | IT | set | 3209
XC1.9 | X00361 | P20098,P20099,P20100,P77674,P77676 | Necementovaná TEP bedrového kĺbu LIMA keramika/keramika | Drieky: SL driek veľ. 02,0,1-8; Logica driek veľ. 01,0,1-5; C2 driek veľ. 01,0,1-8; H-Max S veľ. 8-18; PLS driek veľ. 1-11; Acet. Delta: PF, Fins, St-C veľ. 42-66mm (po2mm); vložka keramická veľ. 32/S, 36/M, 36/L, 40/L; hlavička ker.Biolox Delta, priem.28,32,36,40mm veľ. S-XL; skrutka veľ. 20-60mm (po 5mm) | LIM | IT | set | 3209
XC1.9 | X01992 | P20098,P20099,P20100,P77674,P77676 | Necementovaná TEP bedrového kĺbu LIMA keramika/keramika | Driek: Minima S standard,veľ 1-12 , Minima S lateralizovaný, veľ. 1-12; Acet. Delta: PF, Fins, St-C veľ. 42-66mm (po2mm); vložka keramická veľ. 32/S, 36/M, 36/L, 40/L; hlavička ker.Biolox Delta, priem.28,32,36,40mm veľ. S-XL; skrutka veľ. 20-60mm (po 5mm) | LIM | IT | set | 3209
XC1.9 | X01991 | P20098,P20099,P20100,P77674,P77676 | Necementovaná TEP bedrového kĺbu LIMA keramika/keramika | Driek: Minima M ,veľ 1-12 + modul.krčok S1-S3 a L1-L3, later.krčok S4-S6 a L4-L6; Acet. Delta: PF, Fins, St-C veľ. 42-66mm (po2mm); vložka keramická veľ. 32/S, 36/M, 36/L, 40/L; hlavička ker.Biolox Delta, priem.28,32,36,40mm veľ. S-XL; skrutka veľ. 20-60mm (po 5mm) | LIM | IT | set | 3209
XC1.9 | X00364 | P73550,P31833,P74398,P57276 | náhrada bedrového kĺbu PROXIMA / PINNACLE | necementovaný driek a necementovaná jamka, CoC | DPI | GB | set | 3209
XC1.9 | X00365 | P57437,P74398,P57276 | náhrada bedrového kĺbu SROM / PINNACLE | necementovaný driek a necementovaná jamka, CoC | DPI | GB | set | 3209
XC1.9 | X00363 | P85505,P31833,P74398,P57276 | náhrada bedrového kĺbu TRILOCK BPS / PINNACLE | necementovaný driek a necementovaná jamka, CoC | DPI | US | set | 3209
XC1.9 | X04004 | P54220,P59571,P59573,P95994,P95995,P41010 | Necementovaná TEP bedrového kĺbu | Necementovaná TEP bedrového kĺbu - TRIO, SF, DUO, Keramická vložka, Keramická hlavica, skrutky | BEZ | CZ | set | 3209
XC1.9 | X04978 | P0322A,P0087A,P0088A,P0090A,P0091A | Necementovaná TEP bedrového klbu: Necementovaný krátky driek PULCHRA / Jamka acetabulárna FIXA Ti-Por, keramická vložka, keramická hlavica DELTA | Necementovaná TEP bedrového klbu Jamka Fixa Ti-Por velkosti 42 - 66; skrutky 20, 25,30,35,40,45,50.Necementovaný krátky driek PULCHRA velkosti 00,0,1,2,3,4,5,6,7,8,9,10 v prevedení štandart a offset., vložka Delta Ceramic, Hlavica keramická Delta Alumina v 3 velkostiach | ADL- IT | IT | set | 2624
XC2.1 | X04087 | P96235 | Endoprotéza kolenná úplná Genesis / Genesis II / Genesis II All / Genesis / I/II | rôzne modely a veľkosti | SND | US | set | 1770
XC2.1 | X04114 | P96236 | Endoprotéza kolenná úplná Legion / Profix | rôzne modely a veľkosti | SND | US | set | 1770
XC2.1 | X00405 | P72295 | TEP kolenného kĺbu Columbus | cementovaná, fixná | AES | DE | set | 1781
XC2.1 | X00406 | P71255,P71258,P82297 | Stryker Scorpio NRG | Stryker Scorpio NRG cementovaná náhrada kolenného kĺbu: 1ks femorálna komponenta PS veľkosti 3 až 13 alebo 1ks femorálna komponenta CR veľkosti 3 až 13, 1ks tibiálna vložka PS veľkosti 3 až 13 priemer 8 až 24mm alebo tibiálna vložka CR veľkosti 3 až 13 s priemerom 8 až 24mm, 1ks tibiálna komponenta veľkosti 3 až 13, 1ks náhrada patelly veľkosti 3 až 10. | STR | US | set | 1793
XC2.1 | X00403 | P59566 | Cementovaná fixná TEP kolenného kĺbu | Cementovaná fixná TEP kolenného kĺbu SVL, SVS s kostným cementom | BEZ | CZ | set | 1921
XC2.1 | X04714 | P92014 | Endoprotéza kolenného kĺbu ACS cementovaná | Femorálna komponenta veĺ. 2-6mm,Tibiálna komp. 2-6mm,PE plato vel´.2-6mm, výška 10-20mm,stabilizačný driek - 25,35,55mm | ICA | GE | set | 1961
XC2.1 | X03843 | P87660 | TEP kolenného kĺbu Vega | cementovaná, fixná | AES | DE | set | 1994
XC2.1 | X00635 | P89092 | Cementovaná fixná TEP kolenného kĺbu | Cementovaná fixná TEP kolenného kĺbu BalanSys CR,UC,PS Femur ľavý/pravý A-E,tíbia 64-85mm, vložka 64-85mm hrúbky 8-23mm, bez cementu | MHG | CH | set | 1994
XC2.1 | X00397 | P39688 | Endoprotéza kolenného kĺbu Biomet | AGC / Maxim Knee System | BIM-GB | UK | set | 2005
XC2.1 | X00609 | P54375,P82820,P84778,P87924 | Cementovaná TEP kolenného kĺbu | Cementovaný femur NexGen CR, LPS, LPS-Flex Option, NexGen Tibia - Precoat, NexGen Art. Surf. CR, LPS/LPS-flex PE vložka, NexGen patella, NexGen Taper Plug zátka, Kostný cement | ZIM | US | set | 2006
XC2.1 | X04049 | P96018 | Endoprotéza kolenného kĺbu Persona | rôzne druhy a veľkosti | ZIM | US | set | 2008
XC2.1 | X02407 | P91982 | Cementovaná fixná TEP kolenného kĺbu LIMA - Physica | Fem.komp. CR pravá/ľavá veľ.1-10, Fem.komp. KR pravá/ľavá veľ.1-10, Fem.komp. PS pravá/ľavá veľ.1-10; Vložka fix.KR pravá/ľavá veľ.1-10, h=10,11,12,14,16,20 mm; Vložka fix.CR symetrická veľ.1-10, h=10,11,12,14,16,20 mm; Vložka fix.PS symetrická veľ.1-10, h=10,11,12,14,16,20 mm; tibiálny driek 20,40,60 mm; patela 26,29,32,35,38,41 mm | LIM | IT | set | 2008
XC2.1 | X00400 | P20104,P77672,P77673,P77674,P77676 | Cementovaná fixná TEP kolenného kĺbu LIMA | Fem. Komp. CR veľ. 1-5; Fem. Komp. PS veľ. 1-5; Fix. Tib. plato veľ. 1-5; Vložka fix. CR veľ. 1-5, h=10,12,14,17,20 mm; Vložka fix. PS veľ. 1-5, h=10,12,14,17,20 mm | LIM | IT | set | 2008
XC2.1 | X00399 | P20104,P77672,P77673,P77674,P77676 | Cementovaná fixná TEP kolenného kĺbu LIMA | Fem. Komp. CR veľ. 1-5; Fem. Komp. PS veľ. 1-5; Fix. Tib. plato veľ. 1-5; Patela veľ. 28,32,35,38,41 mm; Vložka UC fix. CR veľ.1-5, h=10,12,14,17,20 mm; Vložka fix. CR veľ. 1-5, h=10,12,14,17,20 mm; Vložka fix. PS veľ. 1-5, h=10,12,14,17,20 mm; Tibiálna augmentácia; Tibiálny driek | LIM | IT | set | 2008
XC2.1 | X03147 | P92789 | Náhrada kolenného kĺbu ATTUNE CR, PS – FIXNÉ | cementovaná TEP kolenného kĺbu | DPI | IE | set | 2008
XC2.1 | X00401 | P64927 | náhrada kolenného kĺbu SIGMA CR, PS - FIXNÁ | cementovaná TEP kolenného kĺbu | DPI | US | set | 2008
XC2.1 | X00608 | P84776,P54375,P84778,P87924 | Cementovaná TEP kolenného kĺbu | Cementovaný femur NexGen LPS-Flex Option Tivanium, NexGen Tibia - Precoat, NexGen Art. Surf. LPS-flex Prolong PE vložka, NexGen patella, NexGen Taper Plug zátka, Kostný cement | ZIM | US | set | 2008
XC2.10 | X00425 | P20104,P77672,P77673,P77674,P77676 | Necementovaná rotačná TEP kolenného kĺbu LIMA | Fem. Komp. Nec.CR veľ. 1-5; Fem. Komp. Nec.PS veľ. 1-5; Mob. Tib. Plato necem. veľ. 1-5; Patela veľ. 28,32,35,38,41 mm; Vložka mob. CR veľ. 1-5, h=10,12,14,17,20 mm; Vložka mob. PS veľ. 1-5, h=10,12,14,17,20 mm | LIM | IT | set | 3083
XC2.10 | X00484 | P79780,P79782,P79784,P79783 | TEP kolenného kĺbu MC2 | rotačná, necementovaná | C2F | FR | set | 3083
XC2.10 | X00426 | P79313,P64927 | náhrada kolenného kĺbu LCS TiN- ROTAČNÁ | necementovaná TEP kolenného kĺbu ANTIALERGICKÁ | DPI | US | set | 3083
XC2.11 | X00429 | P59566 | Individuálna modulárna TEP KK s úplnou náhradou ligamentózneho aparátu | Individuálna TEP kolenného kĺbu CMS s kostným cementom s ATB | BEZ | CZ | set | 9311
XC2.11 | X04097 | P96236 | Endoprotéza kolenná úplná Legion / Profix | rôzne modely a veľkosti | SND | US | set | 10200
XC2.11 | X04099 | P96237,P96238,P96239,P96240,P96241,P96242,P96243,P96244 | Endoprotéza kolenná úplná modulárna RT-PLUS | rôzne modely a veľkosti | SND | US | set | 10200
XC2.11 | X04072 | P96212,P96213,P96214,P96215,P96216 | Endoprotéza kolenná úplná RT-PLUS | rôzne modely a veľkosti | SND | US | set | 10200
XC2.11 | X00462 | P22134 | Megasystem-C | Modulárny systém pozostávajúci z drieku, krku, spojovacích segmentov, podporných krúžkov, femurálnych a tibiálnych komponentov rôznych veľkostí | WAL | DE | set | 10242
XC2.11 | X01091 | P81381,P54373,P87924 | Individuálne modulárna TEP kolenného kĺbu | Cementovaný femur NexGen RHK, NexGen Tibia RHK, NexGen Art. Surf. RHK PE vložka, NexGen driek rovný, NexGen driek ofsetový, NexGen Tibiálna augmentácia, Kostný cement | ZIM | US | set | 10242
XC2.11 | X00428 | P84406,P59946,P64928 | Individuálne modulárna náhrada kolenného kĺbu s úplnou náhradou ligamentózneho aparátu SRNHK / LPS / MBT - ROTAČNÁ | uzamknutá modulárna rotačná TEP kolena | DPI | US | set | 10251
XC2.11 | X00427 | P20104,P77672,P77673,P77674,P77676 | Individuálne modulárna TEP kolenného kĺbu LIMA s úplnou náhradou ligamentózneho aparátu | Fem. Komp. H veľ. 1-5; Cem. Tib. Plato H veľ. 1-5; Tib. Vložka H veľ. 1-5, h=10,12,14,17,20,24 mm; Tib. Augment; Dist. Fem. Augment; Tib. Modul; Fem. Modul; Tib. Driek; Fem. Driek; Driek | LIM | IT | set | 10251
XC2.11 | X00596 | P84485,P54369 | Individuálne modulárna TEP kolenného kĺbu | MOST Proximálny Femur, MOST Tissue Attachment Bolt Long, Short - prípojka, MOST Tissue Attachment Washer Long, Short - prípojka, MOST Segment, MOST Fluted Bowed Stem - driek, Total Femoral Segment, MOST Hex Bowed Stem - driek, Distal Femur/Condylar End - ukončenie, All Poly Patella, Fluted Hinged Femur, MOST Options Hinge Kit, Proximal Tibia Inserts - vložka, Proximálna Tíbia, Tibial Revision Stem - driek, Fluted/Smooth Revision Stem - revízny driek, Hinged Tibia Inserts - vložka, Hinged Tíbia, Tibial Spacers - spacer, Stem Options - driekové nadstavby, All-Poly Tibial Sleeve- objímka, VerSys Head/hlavička kovová, Hi-Fatigue kostný cement | ZIM | US | set | 10251
XC2.12 | X00461 | P22134 | Megasystem-C | Modulárny systém pozostávajúci z drieku, krku, spojovacích segmentov, podporných krúžkov, femurálnych a tibiálnych komponentov rôznych veľkostí | WAL | DE | set | 10500
XC2.12 | X03608 | P22134 | Individuálne modulárna TEP kolenného kĺbu Megasystem-C Endo-Model Rotational and Hinge Knee SL | Modulárny Megasystem-C pozostávajúci z drieku, krku, spojovacích segmentov, podporných krúžkov, náhrad časti skeletu femuru aj tíbie a femorálnych, tibiálnych komponentov Endo-Model SL rôznych veľkostí . | WAL | DE | set | 14818
XC2.12 | X01095 | P84406,P59946,P64928 | Individuálne modulárna náhrada kolenného kĺbu s úplnou náhradou ligamentózneho aparátu SRNHK s LPS Prox Tíbia alebo MBT - ROTAČNÁ s LPS distal Femoral | Individuálne modulárna TEP kolenného kĺbu s úplnou náhradou ligamentózneho aparátu s náhradou časti skeletu - uzamknutá modulárna rotačná TEP kolena | DPI | US | set | 15277
XC2.12 | X01090 | P84486,P81381,P54375,P87924 | Individuálne modulárna TEP kolenného kĺbu | Var. Stiffness Stem exten., Fem/Tib Segment - nadstavba + objímka, Distal Femoral Component, Segmental Poly Boxes, Segmental Art. Surf, NexGen Tibia RHK, NexGen stem, NexGen Patella, Hi-Fatigue G cement - kostný cement 1x40g | ZIM | US | set | 15277
XC2.13 | X00604 | P54375,P84777 | Revízna TEP kolenného kĺbu | NexGen Art. Surf. CR, LPS/LPS-flex, LPS-Prolong Mobile PE vložka | ZIM | US | ks | 219
XC2.13 | X00483 | P79784 | TEP kolenného kĺbu MC2 | polyetylénové rotačné plató | C2F | FR | ks | 381
XC2.13 | X03935 | P87660 | Revízna TEP kolenného kĺbu Vega | artikulačná vložka | AES | DE | set | 474
XC2.13 | X00431 | P59566 | Revízna TEP kolenného kĺbu - artikulačnej vložky tibiálnej komponenty | Revízna TEP kolenného kĺbu - artikulačnej vložky tibiálnej komponenty | BEZ | CZ | ks | 474
XC2.13 | X00432 | P72295 | Revízna TEP kolenného kĺbu Columbus Revision | artikulačná vložka | AES | DE | ks | 475
XC2.13 | X00430 | P64927,P31837,P64928,P84406 | artikulačné vložky na všetky typy kolena DePuy - k revíziám | TEP kolenného kĺbu - len vložky | DPI | US | ks | 475
XC2.14 | X00436 | P72295 | Revízna TEP kolenného kĺbu Columbus Revision | jeden komponent a artikulačná vložka. | AES | DE | set | 2286
XC2.14 | X00435 | P59566 | Revízna TEP kolenného kĺbu - jednej z komponent revíznym implantátom a artikulačnej vložky | Revízna TEP kolenného kĺbu - jednej z komponent revíznym implantátom a artikulačnej vložky | BEZ | CZ | set | 3292
XC2.14 | X02040 | P79779,P79784,P87547 | Revízna TEP kolenného kĺbu MC3 - 1 revízna komponenta | rotačná cementovaná pri použití revíznej tibiálnej komponenty, primárnej femorálnej komponenty a primárnej mobilnej vložky | C2F | FR | set | 3648
XC2.14 | X02388 | P72296 | Revízna TEP kolenného kĺbu e.motion | jeden komponent a artikulačná vložka | AES | DE | set | 4084
XC2.14 | X03844 | P87660 | Revízna TEP kolenného kĺbu Vega | jeden komponent a artikulačná vložka | AES | DE | set | 4283
XC2.14 | X04093 | P96236 | Endoprotéza kolenná úplná Legion / Profix | rôzne modely a veľkosti | SND | US | set | 4394
XC2.14 | X00603 | P54375,P82820,P54373,P87924 | Revízna TEP kolenného kĺbu | Cementovaný femur NexGen LPS, LPS-Flex Option, NexGen Tibia - Precoat, NexGen Art. Surf. LPS/LPS-flex PE vložka, NexGen driek rovný, NexGen driek ofsetový, NexGen Tibiálna augmentácia, Kostný cement | ZIM | US | set | 4394
XC2.14 | X00434 | P64927 | Revízna TEP kolenného kĺbu - FIXNÁ | cementovaná revízna TEP kolenného kĺbu - len jedna komponenta | DPI | US | set | 4396
XC2.14 | X00433 | P64927,P64928 | Revízna TEP kolenného kĺbu - ROTAČNÁ | cementovaná revízna TEP kolenného kĺbu - len jedna komponenta | DPI | US | set | 4396
XC2.15 | X01098 | P87547,P79784 | Revízna TEP kolenného kĺbu MC3 | rotačná cementovaná | C2F | FR | set | 5144
XC2.15 | X00444 | P72295 | Revízna TEP kolenného kĺbu Columbus Revision | obidva komponenty a artikulačná vložka. | AES | DE | set | 5196
XC2.15 | X00440 | P64927 | Revízna TEP kolenného kĺbu - FIXNÁ | cementovaná revízna TEP kolenného kĺbu | DPI | US | set | 5783
XC2.15 | X00443 | P84051 | Revízna TEP kolenného kĺbu Enduro | obidva komponenty a artikulačná vložka. | AES | DE | set | 6024
XC2.15 | X00460 | P22134 | Endo Modell rotačné koleno | 4 rôzne veľkosti pre pravé, 4 veľkosti pre ľavé koleno | WAL | DE | set | 6036
XC2.15 | X04818 | P99502 | Systém revízny kolenný s fixnými komponentami ATTUNE | systém implantátov a inštrumentov | DPI | IR | set | 6516
XC2.15 | X00439 | P64927,P64928 | Revízna TEP kolenného kĺbu - ROTAČNÁ | cementovaná revízna TEP kolenného kĺbu | DPI | US | set | 6197
XC2.15 | X00441 | P59566 | Revízna TEP kolenného kĺbu - oboch komponent revíznymi implantátmi a artikulačnej vložky | Revízna TEP kolenného kĺbu -SVR, CMS, kostný cement s ATB | BEZ | CZ | set | 6583
XC2.15 | X02389 | P72296 | Revízna TEP kolenného kĺbu e.motion | obidva komponenty a artikulačná vložka | AES | DE | set | 7189
XC2.15 | X04095 | P96236 | Endoprotéza kolenná úplná Legion / Profix | rôzne modely a veľkosti | SND | US | set | 7346
XC2.15 | X04098 | P96237,P96238,P96239,P96240,P96241,P96242,P96243,P96244 | Endoprotéza kolenná úplná modulárna RT-PLUS | rôzne modely a veľkosti | SND | US | set | 7346
XC2.15 | X04071 | P96212,P96213,P96214,P96215,P96216 | Endoprotéza kolenná úplná RT-PLUS | rôzne modely a veľkosti | SND | US | set | 7346
XC2.15 | X03607 | P22134 | Revízna TEP kolenného kĺbu Endo-Model SL rotačá / uzamknutá | Endo-Model SL rôznych veľkostí femorálnych a tibiálnych komponentov v rotačnéj alebo uzamknutej (hinge) verzií. | WAL | DE | set | 7396
XC2.15 | X00602 | P54375,P54373,P87924 | Revízna TEP kolenného kĺbu | Cementovaný femur NexGen LCCK, NexGen Tibia - Precoat, NexGen Art. Surf. LCCK, LPS/LPS Flex PE vložka, NexGen driek rovný, NexGen driek ofsetový, NexGen Tibiálna augmentácia, NexGen Femorálna augmentácia, Kostný cement | ZIM | US | set | 6483
XC2.15 | X00601 | P81381,P54373,P87924 | Revízna TEP kolenného kĺbu | Cementovaný femur NexGen RHK, NexGen Tibia RHK, NexGen Art. Surf. RHK PE vložka, NexGen driek rovný, NexGen driek ofsetový, NexGen Tibiálna augmentácia, Kostný cement | ZIM | US | set | 7404
XC2.15 | X00438 | P20104,P77672,P77673,P77674,P77676 | Revízna TEP kolenného kĺbu LIMA - oboch komponentov revíznymi implantátmi a artikulačnej vložky | Fem. Komp. CCK veľ. 1-5; Fix. Tib. Plato cem. veľ. 1-5; Tib. Vložka CCK veľ. 1-5, h=10,12,14,17,20 mm; Tib. Augment; Dist. Fem. Augment; Poster. Fem. Augment; Tib. Modul; Fem. Modul; Tib. Driek; Fem. Driek; Driek | LIM | IT | set | 7409
XC2.15 | X02398 | P89092 | Revízna TEP kolenného kĺbu oboch komponent s použitím špeciálnych augmentov | BalanSys revízny systém- anatomické revízne koleno, femur ľavý a pravý v 5 veľkostiach(A-F), revízny inlay | MHG | CH | set | 7409
XC2.16 | X04819 | P99502 | Systém revízny kolenný s fixnými komponentami ATTUNE | systém implantátov a inštrumentov | DPI | IR | set | 7742
XC2.16 | X01087 | P64927,P64928 | Revízna TEP kolenného kĺbu - ROTAČNÁ/FIXNÁ | revízna TEP kolenného kĺbu s možnosťou využitia tibiálnych/fermorálnych aurmentácií rôznych veľkostí, driekov rôznych veľkostí, ako aj metafyz. púzdier na tibiálnej i femorálnej strane pri veľkých kostných defektoch | DPI | US | set | 7742
XC2.16 | X01360 | P54375,P54373,P81381,P90078,P87924 | Revízna TEP kolenného kĺbu oboch komponent s použitím špeciálnych augmentov | NexGen Femur LCCK/NexGen Femur RHK, NexGen Tibia Precoat/NexGen Tibia RHK, NexGen Art. Surf. LCCK - PE vložka/NexGen Art. Surf. RHK - PE vložka, NexGen femorálna augmentácia, NexGen tibiálna augmentácia, NexGen stem rovný/ofsetový, Trabecular Metal Diaphyseal femorálny augment/Trabecular Metal Metaphyseal femorálny augment, Trabecular Metal Medium tibiálny augment/Trabecular Metal Large tibiálny augment,Hi-Fatigue G cement - kostný cement 1x40g | ZIM | US | set | 10185
XC2.17 | X04715 | P92014 | Endoprotéza kolenného kĺbu ACS TiN cementovaná | Femorálna komponenta veĺ. 2-6mm,Tibiálna komp. 2-6mm,PE plato vel´.2-6mm, výška 10-20mm, stabilizačný driek -25,35,55mm | ICA | GE | set | 2565
XC2.17 | X01201 | P72295 | TEP kolenného kĺbu AS Columbus s antialergickou úpravou | cementovaná, fixná | AES | DE | set | 3616
XC2.17 | X01084 | P84776,P54375,P82823,P84778,P87924 | TEP kolenného kĺbu | Cementovaný femur NexGen LPS-Flex Option Tivanium, NexGen Tibia - Precoat, NexGen Art. Surf. LPS-flex Prolong PE vložka, NexGen patella, NexGen Taper Plug zátka, Kostný cement | ZIM | US | set | 3980
XC2.17 | X00398 | P20104,P77672,P77673,P77674,P77676 | Cementovaná fixná TEP kolenného kĺbu LIMA | Fem. Komp. Biolox Delta veľ. 1-5; Fix. Tib. plato veľ. 1-5; Vložka UC fix. CR veľ.1-5, h=10,12,14,17,20 mm; Vložka fix. CR veľ. 1-5, h=10,12,14,17,20 mm | LIM | IT | set | 4512
XC2.17 | X00409 | P20104,P77672,P77673,P77674,P77676 | Cementovaná TEP kolenného kĺbu LIMA - PE tíbia | Fem. Komp. Biolox Delta veľ. 1-5; Tibiálne plato All poly veľ. 1-5, h=10,12,14,17,20 mm | LIM | IT | set | 4512
XC2.17 | X04090 | P96235 | Endoprotéza kolenná úplná Genesis / Genesis II / Genesis II All / Genesis / I/II | rôzne modely a veľkosti | SND | US | set | 5456
XC2.17 | X04094 | P96236 | Endoprotéza kolenná úplná Legion / Profix | rôzne modely a veľkosti | SND | US | set | 5456
XC2.17 | X03845 | P87660 | TEP kolenného kĺbu Vega AS s antialergickou úpravou | cementovaná, fixná | AES | DE | set | 5828
XC2.17 | X01086 | P79313 | náhrada kolenného kĺbu LCS TiN- ROTAČNÁ | necementovaná TEP kolenného kĺbu ANTIALERGICKÁ | DPI | US | set | 5828
XC2.17 | X01200 | P72296 | TEP kolenného kĺbu AS e.motion s antialergickou úpravou | cementovaná, rotačná | AES | DE | set | 6133
XC2.18 | X01199 | P72295 | Revízna TEP kolenného kĺbu AS Columbus PSA s antialergickou úpravou | obidva komponenty a artikulačná vložka | AES | DE | set | 7180
XC2.18 | X04096 | P96236 | Endoprotéza kolenná úplná Legion / Profix | rôzne modely a veľkosti | SND | US | set | 8184
XC2.18 | X02019 | P84051 | Revízna TEP kolenného kĺbu AS Enduro s antialergickou úpravou | obidva komponenty a artikulačná vložka | AES | DE | set | 8573
XC2.18 | X01198 | P72296 | Revízna TEP kolenného kĺbu AS e.motion s antialergickou úpravou | obidva komponenty a artikulačná vložka | AES | DE | set | 8785
XC2.2 | X04721 | P95136 | Unikondylárny systém kolennej artroplastiky iBalance UKA | femorálna komponenta, komponenta tibiálnej misky a vložka tibiálneho nosiča | ATH | US | set | 1630
XC2.2 | X00464 | P22134 | Endo-Model Sled protéza | 1 tibiálny a 1 femurálny komponent | WAL | DE | set | 1641
XC2.2 | X04722 | P95136 | Patelofemorálny systém kolennej artroplastiky iBalance PFJ | femorálna komponenta, komponenta pately | ATH | US | set | 1843
XC2.2 | X03365 | P84050 | Univation | Cementovaná unikondylárna TEP kolenného kĺbu | AES | DE | set | 1891
XC2.2 | X00407 | P70068 | Endoprotéza kolenného kĺbu Biomet | Oxford partial Knee | BIM-GB | UK | set | 1895
XC2.2 | X04982 | P0371A | Náhrada kolenného kĺbu PHYSICA ZUK | rôzne komponenty; femorálne, tibiálne | LIM | IT | set | 1895
XC2.3 | X00600 | P54375,P85191,P87924 | Cementovaná TEP kolenného kĺbu | Cementovaný femur NexGen CR, LPS Option, NexGen CR, LPS All-Poly Tibia, Kostný cement | ZIM | US | set | 1273
XC2.3 | X04086 | P96235 | Endoprotéza kolenná úplná Genesis / Genesis II / Genesis II All / Genesis / I/II | rôzne modely a veľkosti | SND | US | set | 1273
XC2.3 | X00410 | P20104,P77672,P77673,P77674,P77676 | Cementovaná TEP kolenného kĺbu LIMA - PE tíbia | Fem. Komp. CR veľ. 1-5; Tibiálne plato All poly veľ. 1-5, h=10,12,14,17,20 mm | LIM | IT | set | 1275
XC2.3 | X00411 | P64927 | náhrada kolenného kĺbu SIGMA APT - FIXNÁ | cementovaná TEP kolenného kĺbu All Poly Tíbia | DPI | US | set | 1275
XC2.4 | X00486 | P79779,P79781,P79784,P79783 | TEP kolenného kĺbu MC2 | rotačná cementovaná | C2F | FR | set | 2006
XC2.4 | X00414 | P64928,P31837,P64927 | náhrada kolenného kĺbu LCS - ROTAČNÁ | cementovaná TEP kolenného kĺbu | DPI | US | set | 2008
XC2.4 | X00415 | P64927,P64928 | náhrada kolenného kĺbu SIGMA RP - ROTAČNÁ | cementovaná TEP kolenného kĺbu | DPI | US | set | 2008
XC2.4 | X00416 | P59566 | Cementovaná rotačná TEP kolenného kĺbu | Cementovaná rotačná TEP kolenného kĺbu SVL/RP s kostným cementom s ATB | BEZ | CZ | set | 2460
XC2.4 | X00417 | P72295 | TEP kolenného kĺbu Columbus system | cementovaná, rotačná | AES | DE | set | 2517
XC2.4 | X00607 | P54375,P82820,P82811,P82823,P87924 | Cementovaná rotačná TEP kolenného kĺbu | Cementovaný femur NexGen LPS, LPS-Flex Option, NexGen Tibia Mobile - mobilná tíbia, NexGen Art. Surf. LPS-Prolong mobilná PE vložka, Kostný cement | ZIM | US | set | 2527
XC2.4 | X00413 | P20104,P77672,P77673,P77674,P77676 | Cementovaná rotačná TEP kolenného kĺbu | Fem. Komp. CR veľ. 1-5; Fem. Komp. PS veľ. 1-5; Mob. Tib. plato veľ. 1-5; Tibiálny driek; Patela veľ. 28,32,35,38,41 mm; Vložka UC mob. CR veľ.1-5, h=10,12,14,17,20 mm; Vložka mob. CR veľ. 1-5, h=10,12,14,17,20 mm; Vložka mob. PS veľ. 1-5, h=10,12,14,17,20 mm; Tibiálna augmentácia; Tibiálny driek | LIM | IT | set | 2529
XC2.4 | X00418 | P72296 | TEP kolenného kĺbu e.motion | cementovaná, rotačná | AES | DE | set | 2529
XC2.5 | X04089 | P96235 | Endoprotéza kolenná úplná Genesis / Genesis II / Genesis II All / Genesis / I/II | rôzne modely a veľkosti | SND | US | set | 2318
XC2.5 | X04092 | P96236 | Endoprotéza kolenná úplná Legion / Profix | rôzne modely a veľkosti | SND | US | set | 2318
XC2.5 | X00606 | P82819,P54375,P87924 | Hybridná fixná TEP kolenného kĺbu | Cementovaný femur NexGen LPS-Porous porózna verzia, NexGen Tibia - Precoat, NexGen Art. Surf. LPS/LPS-flex PE vložka, Kostný cement | ZIM | US | set | 2318
XC2.5 | X00419 | P20104,P77672,P77673,P77674,P77676 | Hybridná fixná TEP kolenného kĺbu LIMA | Fem. Komp. Nec.CR veľ. 1-5; Fem. Komp. Nec.PS veľ. 1-5; Fix. Tib. plato veľ. 1-5; Patela veľ. 28,32,35,38,41 mm; Vložka fix. CR veľ. 1-5, h=10,12,14,17,20 mm; Vložka fix. PS veľ. 1-5, h=10,12,14,17,20 mm | LIM | IT | set | 2323
XC2.5 | X00420 | P64927 | náhrada kolenného kĺbu SIGMA CR, PS - FIXNÁ | hybridná TEP kolenného kĺbu | DPI | US | set | 2323
XC2.5 | X02037 | P91162 | TEP kolenného kĺbu KYN | fixná hybridná | SET | FR | set | 2323
XC2.7 | X00422 | P64927,P64928 | náhrada kolenného kĺbu SIGMA RP - ROTAČNÁ | hybridná TEP kolenného kĺbu | DPI | US | set | 2324
XC2.7 | X00421 | P20104,P77672,P77673,P77674,P77676 | Hybridná rotačná TEP kolenného kĺbu LIMA | Fem. Komp. Nec.CR veľ. 1-5; Fem. Komp. Nec.PS veľ. 1-5; Mob. Tib. plato veľ. 1-5; Patela veľ. 28,32,35,38,41 mm; Vložka mob. CR veľ. 1-5, h=10,12,14,17,20 mm; Vložka mob. PS veľ. 1-5, h=10,12,14,17,20 mm | LIM | IT | set | 2471
XC2.7 | X00423 | P72296 | TEP kolenného kĺbu e.motion | hybridná, rotačná | AES | DE | set | 2471
XC2.7 | X00485 | P79780,P79781,P79784,P79783 | TEP kolenného kĺbu MC2 | rotačná, hybridná | C2F | FR | set | 2471
XC2.8 | X04050 | P96018 | Endoprotéza kolenného kĺbu Persona | rôzne druhy a veľkosti | ZIM | US | set | 2318
XC2.8 | X00605 | P82819,P85192,P54375,P87924 | Necementovaná fixná TEP kolenného kĺbu | Cementovaný femur NexGen LPS-Porous porózna verzia, NexGen Tibia Porous porózna verzia, NexGen Art. Surf. LPS/LPS-flex PE vložka, Kostný cement | ZIM | US | set | 2318
XC2.8 | X00424 | P20104,P77672,P77673,P77674,P77676 | Necementovaná fixná TEP kolenného kĺbu LIMA | Fem. Komp. Nec. CR veľ. 1-5; Fem. Komp. Nec. PS veľ. 1-5; Fix. Tib. Plato necem. veľ. 1-5; Patela veľ. 28,32,35,38,41 mm; Vložka fix. CR veľ. 1-5, h=10,12,14,17,20 mm; Vložka fix. PS veľ. 1-5, h=10,12,14,17,20 mm | LIM | IT | set | 2323
XC3.1 | X02392 | P82227,P82228,P82229,P82230,P82231,P82232,P82233,P82234,P82383,P91947 | TEP ramena | AS Inverse Humerálna jamka, AS Inverse Humerálna PE jamka, AS Humerálna/glenoidná hlavica, AS Glenoid cementovaný, AS Humerálny stem, AS Inverse/reverse skrutkový systém,AS Humerálny stem necementovaný, AS TM humerálny driek, AS TM polyetylénová vložka, AS TM pilier, AS TM spacer driekový | ZIM | CH | set | 2709
XC3.1 | X00447 | P77668,P77669,P77670,P77671,P77674,P77676 | TEP Ramena LIMA | Driek cementovaný veľ. 12,14,16,18,20mm; Driek necementovaný veľ. 14-24mm; Driek cement. Rev. Dĺžka 150,180 a 200mm priemer 13 a 15 mm; Driek necem. Rev. Dĺžka 150 a 180mm priemer 13-16mm; Driek LR dĺžka 50 a 80mm priemer 7 a 10mm; Modulárny augment 20,30,40 a 50mm; Humerálne telo; Humerálne trauma telo veľ. S,M,L; Adaptér veľ. 0,+2,+4,+8 (aj v dlhom prevedení); Humerálna hlavica veľ. 42-54mm (po 2mm); Humerálna CTA hlavica veľ. 42-54mm (po 4mm); Glenoid cem. Small-R, Small, STD; Glenoid nec. Small-R, Small, STD, Large; Glenoid TT SMR Axioma; CTA adaptér; krúžok; cerklážna páska; skrutka veľ. 20-60mm (po 5mm); Reverzné hum. telo veľ. S,M + trauma; Reverzná vložka 36 veľ. Std,+3 a +6mm (aj v retentívnom prevedení); Reverzná vložka 40mm, 44mm veľ. S,M,L, Lat/M, Lat/L; Glenosféra 36mm veľ. Small-R,STD (aj ecc. prevedenie); Glenosféra 40mm; Glenosféra 44mm (aj ecc. prevedenie); Konektor so skrutkou Small-R, STD; Extenzia +9mm; Bezdriekový systém SMR stemless | LIM | IT | set | 2714
XC3.1 | X03073 | P54556 | Endoprotéza ramenného kĺbu Arthrex | rôznych veľkostí a typov | AEH | DE | set | 2714
XC3.1 | X00448 | P80859 | náhrada ramenného kĺbu DELTA X TEND Reverzná TEP | humerálny driek, polyetylénová vložka a glenoid | DPI | FR | set | 2714
XC3.1 | X00449 | P31838 | náhrada ramenného kĺbu GLOBAL TEP | humerálny driek, polyetylénový glenoid | DPI | US | set | 2714
XC3.1 | X03936 | P89500 | TEP ramena - Affinis Mathys | Affinis - rôzne typy a veľkosti | MHG | CH | set | 2857
XC3.10 | X01393 | P78175 | Individuálny externý modulárny fixátor | indivuduálny pacientsky set | SN | US | set | 13302
XC3.13 | X03871 | P95151,P95153 | Systém intramedulárny rastúci na predĺženie končatín PRECICE | 1ks intramedulárny magnetický implantát pre femur alebo tibiu, diameter 8,5mm,10,7mm, 12,5mm, dĺžky od 160 do 365mm, 2ks uzamykacie skrutky diameter 4 alebo 5mm, | NUI | US | ks | 15850
XC3.2 | X00453 | P59567 | Hemiatroplastika ramena | Úrazová endoprotéza ramenného kĺbu a kostným cementom s ATB | BEZ | CZ | set | 530
XC3.3 | X02405 | P91754 | Individuálne modulárna TEP ramena, alebo hemiprotéza ramena | Sidus Humerálna kotva bezdrieková, Sidus Humerálna hlavica | ZIM | CH | set | 2350
XC3.3 | X00452 | P77668,P77669,P77670,P77671,P77674,P77676 | Hemiartroplastika Ramena LIMA | Driek cementovaný veľ. 12,14,16,18,20mm; Driek necementovaný veľ. 14-24mm; Driek cement. Rev. Dĺžka 150,180 a 200mm priemer 13 a 15 mm; Driek necem. Rev. Dĺžka 150 a 180mm priemer 13-16mm; Driek LR dĺžka 50 a 80mm priemer 7 a 10mm; Modulárny augnent 20,30,40 a 50mm; Humerálne telo; Humerálne trauma telo veľ. S,M,L; Adaptér veľ. 0,+2,+4,+8 (aj v dlhom prevedení); Humerálna hlavica veľ. 42-54mm (po 2mm); Humerálna CTA hlavica veľ. 42-54mm (po 4mm); Krúžok; cerklážna páska | LIM | IT | set | 2394
XC3.3 | X00454 | P71278 | Epoca (Shoulder Hemiarthroplasty system) | Driek protézy necementovaný s HA povrchom: materiál TAV titánová zlúčenina s vanádiom, dĺžka 115 - 135 mm. Driek protézy cementovaný, materiál oceľ, dĺžka 115-135 mm. Excentrická skrutka z materiálu TAV. Hlavica protézy - materiál oceľ, priemer 40-58 mm, výška 15 - 21,75 mm.Hlavica protézy pre pacientov alergických na nikel - materiál oceľ s TiNb povrchom, priemer 40 - 58 mm, výška 15 - 21,75 mm. Oceľové lanko Tubercable priemer 1 mm | SYT-CH | CH | set | 2394
XC3.3 | X00002 | P31838 | náhrada ramenného kĺbu GLOBAL CKP | humerálny driek vrátane humerálnej hlavice - hemiartroplastika | DPI | US | set | 2394
XC3.4 | X00594 | P69818,P87924 | TEP lakťa | CM Humerus - ramenný driek, CM Ulna - lakťový driek, Kostný cement | ZIM | US | set | 2577
XC3.4 | X03763 | P89565 | TEP lakťa | Discovery elbow system | LIM | IT | set | 2449
XC3.5 | X04716 | P92015 | Náhrada členkového kĺbu Taric | Talárna komponenta necement. s HA,veĺ. 0-3mm, tibia necement.s HA,veĺ 0-4mm, PE vložka vel´. 0-3mm,výška 5-14mm. | ICA | GE | set | 1675
XC3.5 | X04938 | P99329 | Protéza členkového kĺbu Zimmer TM Total Ankle | rôzne veľkosti | ZIM | US | set | 1950
XC3.5 | X00455 | P89066 | Endoprotéza členkového kĺbu Biomet | Rebalance Ankle | BIM-GB | UK | set | 1950
XC3.6 | X01103 | P89410 | Individuálna náhrada hlavičky a krčka rádia s kostným cementom | Individuálna náhrada hlavičky a krčka rádia s kostným cementom | BEZ | CZ | set | 754
XC3.6 | X03759 | P85353 | Implantát hlavičky vretennej kosti ExploR | Modulárny radiálny hlavicový systém, s príslušenstvom | BIM- GB | UK | set | 755
XC3.6 | X03612 | P71278 | Protéza hlavičky rádia | hlavička a driek | SYT | CH | set | 755
XC3.7 | X04773 | P98670 | Protéza trapéziometakarpálna ARPE | s inštrumentáriom; rôzne druhy a veľkosti | BIM | FR | set | 1261
XC3.7 | X03621 | P91523,P39147,P93015 | TEP trapeziometakarpálneho kĺbu | TEP trapeziometakarpálneho kĺbu - typ T pozostávajúca z drieku, jamky, krčku s hlavicou | BEZ | CZ | set | 1261
XC3.8 | X00457 | P80724,P59207 | náhrada MCP zhybov NEUFLEX | silikonový implantát na MCP a PIP zhyby prstov | DPI | US | set | 101
XC3.9 | X00446 | P77668,P77669,P77670,P77671,P77674,P77676 | TEP Ramena LIMA | Driek cementovaný veľ. 12,14,16,18,20mm; Driek necementovaný veľ. 14-24mm; Driek cement. Rev. Dĺžka 150,180 a 200mm priemer 13 a 15 mm; Driek necem. Rev. Dĺžka 150 a 180mm priemer 13-16mm; Driek LR dĺžka 50 a 80mm priemer 7 a 10mm; Modulárny augment 20,30,40 a 50mm; Humerálne telo; Humerálne trauma telo veľ. S,M,L; Adaptér veľ. 0,+2,+4,+8 (aj v dlhom prevedení); Humerálna hlavica veľ. 42-54mm (po 2mm); Humerálna CTA hlavica veľ. 42-54mm (po 4mm); Glenoid cem. Small-R, Small, STD; Glenoid nec. Small-R, Small, STD, Large; Glenoid TT SMR Axioma; CTA adaptér; krúžok; cerklážna páska; skrutka veľ. 20-60mm (po 5mm); Reverzné hum. telo veľ. S,M + trauma; Reverzná vložka 36 veľ. Std,+3 a +6mm (aj v retentívnom prevedení); Reverzná vložka 40mm, 44mm veľ. S,M,L, Lat/M, Lat/L; Reverzná vložka Biolox Delta; Glenosféra 36mm veľ. Small-R,STD (aj ecc. prevedenie); Glenosféra 40mm; Glenosféra 44mm (aj ecc. prevedenie); Konektor so skrutkou Small-R, STD; Extenzia +9mm; Bezdriekový systém SMR stemless | LIM | IT | set | 3800
XC4.1.1 | X01866 | P59921,P59915 | PFN- proximálny femorálny kliniec -skrátené klincovanie | kliniec G 11x 135 °, skrutka 2x,zátka 1x,skrutka zaisťovacia 2x, skrutka stavacia 1x | MDN | CZ | set | 279
XC4.1.1 | X03609 | P59921,P59915,P59917 | Rekonštrukčný proximálny femorálny klinec - skrátené klincovanie, oceľ | klince,skrutka L 2x,skrutka zaisťovacia zosilená 2x,zátka 1x,dlaha 1x,kompresná skrutka 1x | MDN | CZ | set | 308
XC4.1.1 | X01995 | P71278 | PFN - Proximálny femorálny klinec | Ocelový intramedulárny fixacný systém (klinec a 4 skrutky) na liecbu proximálnych femorálnych zlomenín. | SYT-CH | CH | set | 334
XC4.1.2 | X02414 | P59921,P59915 | PFN - proximálny femorálny klinec -skrátené klincovanie | klinec G 11 x 135 °; skrutka 2x, zátka 1x, skrutka zaisťovacia 1x | MDN | CZ | set | 389
XC4.1.2 | X01914 | P91167,P91169,P91171,P91172 | Implantát pre traumatológiu a ortopédiu CHARFIX/CHARFIX2 | 1 ks klinec proximálny 125°-135°,dĺžka 180-200mm; priemer 10-12mm, 2 ks skrutka nosná proximálna dĺžka 50-120, priemer 6,5-11mm; 2 ks skrutka zaisťovacia dĺžka 50-80mm, priemer 5,5-6-5mm; 1 ks zátka klinca 0-15mm alebo kompresná skrutka | CHP-PL | PL | set | 365
XC4.1.2 | X03610 | P59921,P59915,P59917 | Rekonštrukčný proximálny femorálny klinec - skrátené klincovanie, titan | klinec G 11x 135°, skrutka 2x, zátka 1x, skrutka zaisťovacia zosilená 2x, dlaha 1x, skrutka kompresná 1x | MDN | CZ | set | 437
XC4.1.2 | X04692 | P99051 | Klinec kostný | sterilný / nesterilný; rôzne modely | MGZ | PL | ks | 437
XC4.1.2 | X01955 | P71278 | PFN - Proximálny femorálny klinec | Titanový intramedulárny fixacný systém (klinec a 4 skrutky) na liecbu proximálnych femorálnych zlomenín. | SYT-CH | CH | set | 437
XC4.1.2 | X01947 | P31841,P31844 | Proximálny femorálny klinec | Femorálny klinec v dĺžkach 300 - 460 mm, priemeru 9 - 14 mm | Sanat | HU | set | 437
XC4.1.2 | X04717 | P93407 | Klinec vnútrodreňový NeoGen AR Nail System | Klinec priemer 9,3-12mm, dlžka 170-240mm, skrutka do krčku priemer 10,5mm/75-120mm, zamykacia drieková skrutka priemer 4,5/5mm, dlzka 26-110 mm, aplikovány 2 ks skrutiek, titánová zliatina | CHV | CR | ks | 495
XC4.1.2 | X01963 | P71278 | PFNA, TFNA - Proximálny Femorálny Klinec Antirotacný | Titanový intramedulárny fixacný systém (klinec, špirálna cepielka a 2 skrutky) na liecbu proximálnych femorálnych zlomenín. | SYT-CH | CH | set | 694
XC4.1.2 | X04057 | P96067 | Implantát osteosyntetický - Affixus Nail | rôzne druhy a veľkosti | BIM | US | set | 720
XC4.1.2 | X01999 | P71278 | Laterálny femorálny klinec Expert | Titánový intramedulárny fixacný systém (Klinec, 2 x bedrová skrutky, 2 x zaistovacia skrutka) na liecbu zlomenín femuru.. | SYT-CH | CH | set | 588
XC4.1.2 | X01925 | P74962 | Proximálny femorálny klinec Targon PFT krátky | titánový klinec dĺžka 175mm, teleskopická skrutka, antirotačná skrutka, 2 zaisťovacie skrutky | AES | DE | set | 724
XC4.1.2 | X02028 | P86185,P86186 | Proximálny femorálny klinec titánový | Proximálny femorálny klinec ZNN CMN 1 ks (pr. 10 - 14.5mm, dĺžka 215-480mm), ťahová skrutka ZNN CMN 1 ks (dĺžka 70-130 mm), ZNN zaisťovacie skrutky 5.0mm 3 ks (dĺžka 20-100mm), antirotačná skrutka 1 ks, ZNN CMN zaslepovacia hlava 1 ks (dľžka 0-15mm) | ZIM | CH | set | 558
XC4.1.3 | X01868 | P59921,P59915 | Rekonštrukčný klinec oceľový | klinec rekonštrukčný ľavý, 11X440, 1x skrutková zátka, skrutka zaisťovacia 2x, skrutka 2x | MDN | CZ | set | 299
XC4.1.3 | X02432 | P31841,P31844 | Trochanterický klinec | Trochanterický klinec v dĺžkach 125 - 460 mm, priemeru 10 - 12 mm, v stupňoch 125, 130 a 135 | SANAT | HU | set | 302
XC4.1.3 | X01954 | P71278 | PFN - long, Dlhý proximálny femorálny klinec | Ocelový intramedulárny fixacný systém (klinec a 4 skrutky) na liecbu proximálnych a diafyzárnych femorálnych zlomenín. | SYT-CH | CH | set | 362
XC4.1.4 | X02415 | P59921,P59915 | Rekonštrukčný klinec Titan | klinec rekonštrukčný ľavý, 11X440,1x skrutková zátka, skrutka zaisťovacia 2x, skrutka 2x | MDN | CZ | set | 462
XC4.1.4 | X04693 | P93407 | Klinec vnútrodreňový NeoGen AR Long Nail | Klinec priemer 9,5-12mm, dlžka 320-440mm, 3 zamykacie driekové skrutky - priemer 4,5/5mm, dlzka 26-110 mm, titánová zliatina | CHV | CR | ks | 463
XC4.1.4 | X01917 | P91167,P91169,P91172 | Implantát pre traumatológiu a ortopédiu CHARFIX/CHARFIX2 | 1 ks klinec rekonštrukčný femorálny anatomický univerzálny 125°-135°, 200-480mm, priemer 9-12mm; 2 ks skrutka nosná proximálna kanylovaná dĺžka 50-120mm, priemer 6,5-11mm; 2 ks skrutka zaisťovacia dĺžka 30-90mm; čiapočka alebo kompresná skrutka | CHP-PL | PL | set | 465
XC4.1.4 | X01949 | P31841,P31844 | Trochanterický klinec | Trochanterický klinec v dĺžkach 125 - 460 mm, priemeru 10 - 12 mm, v stupňoch 125, 130 a 135 | Sanat | HU | set | 456
XC4.1.4 | X01958 | P71278 | PFN - long, Dlhý proximálny femorálny klinec | Titanový intramedulárny fixacný systém (klinec a 4 skrutky) na liecbu proximálnych a diafyzárnych femorálnych zlomenín. | SYT-CH | CH | set | 483
XC4.1.4 | X01924 | P74962 | Rekonštrukčný klinec femorálny Targon F | titánový klinec dĺžka 240-480mm, 5 zaisťovacích skrutiek | AES | DE | set | 715
XC4.1.4 | X01997 | P71278 | Laterálny femorálny klinec Expert | Titánový intramedulárny fixacný systém (Klinec, 2 x bedrová skrutky, 2 x zaistovacia skrutka) na liecbu zlomenín femuru.. | SYT-CH | CH | set | 523
XC4.1.4 | X01926 | P74962 | Rekonštrukčný klinec femorálny Targon PFT dlhý | titánový klinec dĺžka 260-460mm, teleskopická skrutka, antirotačná skrutka, 1-3 zaisťovacie skrutky | AES | DE | set | 772
XC4.1.4 | X02030 | P86186,P86165 | Rekonštrukčný klinec titánový | Rekonštrukčný klinec ZNN AF 1 ks (pr. 8.3 - 15mm, dĺžka 240 - 480mm), ZNN proximálna skrutka 6.0mm 2 ks (dĺžka 50 - 140 mm), ZNN zaišťovacie skrutky 5.0mm alebo 4.0mm 4 ks (dĺžka 20 - 100mm), ZNN AF zaslepovacia hlava 1 ks (dĺžka 0 - 15mm) | ZIM | US | set | 642
XC4.1.5 | X01921 | P74962 | Dlaha s uhlovo stabilnými skrutkami Targon FN | Titánová dlaha 6 otvorová, 2-4 teleskopické skrutky, 2 fixačné skrutky | AES | DE | set | 648
XC4.1.5 | X03706 | P59917,P59915 | Dlaha, skrutka kostná a podložka Medin | LCP dlahy na proximálnu časť femuru oceľ | MDN | CZ | set | 940
XC4.1.5 | X01977 | P71278 | Proximálne femorálne dlahy LCP 2.7, 3.5, 4.5/5.0 mm | Ocelový fixacný systém (1 x dlaha s alebo bez háku, 2 x 7,3mm skrutka, 2 x 5mmskrutka, 5 x 2.7/3.5/5mm LCP skrutka) na liecbu proximálnych femorálnych zlomenína/alebo ich kombinácií s rovnakostranou zlomeninou diafýzy | SYT-CH | CH | set | 1137
XC4.1.6 | X01849 | P59917,P59915 | DHS-dlaha so sklznou skrutkou/skrutkami | DHS dlaha, skrutka osteo 1x, skr.kortikálna 4x | MDN | CZ | set | 235
XC4.1.6 | X01920 | P74962 | Dlaha so sklznou skrutkou Dynamic Hip Screw System | Oceľová dlaha, 1 sklzná skrutka, 4 zaisťovacie skrutky | AES | DE | set | 323
XC4.1.6 | X01953 | P71278 | DHS - Dynamický bedrový systém | Ocelový modulárny fixacný systém pre stabilizáciu zlomenín proximálnej casti femuru (1 dlaha, 1 bedrová skrutka, 4 skrutky) na liecbu zlomenín proximálneho femuru. | SYT-CH | CH | set | 325
XC4.10.1 | X02012 | P71282 | Matrix Rib | 1x dlaha, splint, 6 x skrutka, Titanový dlahový a splintový fixačný systém na stabilizáciu a fixáciu normálnych a osteoporotických rebier. Dlahy: Delia sa na ľavé a pravé ( farebne odlíšené) a podľa úrovne poškodenia sú rôzne zahnuté. Rôzny počet dier na dlahách podľa úrovne poškodenia: Rebro 3- 15 dier; 4 a 5 rebro- 16 dier; 6 a 7 rebro 17 dier, 8a 9 rebro- 18 dier. Profil 1,5mm Skrutky: ? 2,9mm, dĺžky- 6, 8, 10, 12, 14 mm. Intramedulárne splinty: šírka 3, 4 a 5mm | SYT-CH | CH | set | 861
XC4.10.2 | X03829 | P71282 | Titánový fixačný systém pre hrudnú kosť | dlahy a skrutky | SYT-CH | CH | ks | 73
XC4.10.3 | X03660 | P71280 | Systém implantačný ZipFix | fixácia hrudnej kosti, set 5 pások | SYT-CH | CH | set | 255
XC4.10.4 | X03531 | P60836 | Dlaha podporná implantabilná hrudníková | s príslušenstvom; Pectus Support Bar System Implants | WLS | US | ks | 932
XC4.11 | X04499 | P96625 | "Antibiotická keramická kostná náhrada Cerament G s Gentamicínom " | "inječná keramická náhrada kostného štepu s gentamycínom 5ml alebo 10ml(1ml pasty obsahuje 17.5mg gentamycínu)" | BNE | SE | set | 2559
XC4.11 | X04500 | P96626 | "Náhrada kostná keramická Cerament V " | s vankomycínom 5ml / 10ml | BNE | SE | set | 2559
XC4.2.1 | X03307 | P41009,P41011 | Dlahový cerklážny systém | Špeciálny dlahový systém s 3 variantmi dĺžky dláh a s cerklážnymi páskami na fixáciu | BEZ | CZ | set | 976
XC4.2.1 | X01946 | P88437 | Periprotetic fractures | Špeciálny dlahový systém na periprotetické zlomeniny. Oceľová dlaha, fixačné skrutky a fixačný drôt. | KIO | DE | set | 1198
XC4.2.2 | X02031 | P88160,P88161,P88162,P79986 | Periprotetická dlaha NCB PP s uhlovo stabilnými polyaxiálnymi skrutkami titánová | Dlaha NCB PP s uhlovo stabilnými polyaxiálnymi skrutkami 1 ks (dĺžka 115 - 401mm), NCB skrutky 18 ks (monokortikálne, kortikálne alebo spongiózne, veľ. 4.0 nebo 5.0), NCB uzamykacie hlavičky pre skrutky 18ks, uzamykace očko pre kábel 2 ks, kábel 2 ks | ZIM | CH | set | 2320
XC4.2.2 | X01978 | P71278 | Zložitý periprotetický dlahový (Cable, LAP) a VA LCP systém | Zložitý dlahový a VA LCP systém na periprotetické zlomeniny (1 x dlaha, 5 x skrutky 5mm, 3 x Cable systém, 2 x Prídavné zamykacie dlahy). Cerklážne lanká so zarážkou priemer 1,0 mm a 1,7mm, Fixacné piny bez závitu a so závitom, Cerklážne ocká pre skrutky 3,5 a 4,5/5,0mm, Prídavné zamykacie dlahy (Ocelové 4 a 8 otvorové dlahy LCP 3,5 urcené k použitiu s LCP dlahami 4,5/5,0) | SYT-CH | CH | set | 2484
XC4.2.4 | X01870 | P59921,P59915 | Stehnový vnútrodreňový klinec retrográdny titánový | klinec retrográdny titan, skrutka zaisťovacia 3x, zátka 1x, skrutka kondylárna titan 1x | MDN | CZ | set | 304
XC4.2.4 | X01962 | P71278 | RAFN Retrográdny/antegrádny femorálny klinec | Titanový fixacný systém (1x klinec, 1 x cepielka, 3 x 5mm skrutky, 1 x záslepka) na liecbu femorálnych zlomenín. | SYT-CH | CH | set | 583
XC4.2.4 | X01927 | P74962 | Retrográdny femorálny klinec Targon RF | titánový stehnový fixačný systém, klinec 160-440mm, až 6 zaisťovacích skrutiek. | AES | DE | set | 728
XC4.2.4 | X03846 | P90561 | HSN-ESIN, elastický klinec | 2-4 ks titanový elastický vnůtrodreňový klinec L=400mm, primer 1,5 až 4,0 mm, 2-4 ks ; 2-4 ks zaisťovací segment; 2-4 ks zaisťovacie skrutky | HOB-AT | AT | set | 979
XC4.2.4 | X02027 | P86166,P86165 | Stehnový vnútrodreňový klinec retrográdny titánový ZNN RF | Retrográdny klinec ZNN RF 1 ks (pr. 10 - 13mm, dĺžka 130 - 440mm), ZNN distálna skrutka 6.0mm 4 ks (dĺžka 50 - 140 mm), ZNN zaisťovacie skrutky 5.0mm 2 ks (dĺžka 20 - 100mm), ZNN RF zaslepovacia hlava 1 ks (dĺžka 0 - 15mm), matica 2 ks, podložka 2 ks | ZIM | US | set | 1024
XC4.2.5 | X01855 | P59917,P59915 | Dlaha s uhlovo stabilnými skrutkami na diafýzu stehnovej kosti | Dlaha priama, 10 otvorová uhlovo stabilná, skrutka uzamykateľná 10x | MDN | CZ | set | 291
XC4.2.5 | X01935 | P88437 | Large fragments | Titánová dlaha s uhlovo stabilnými skrutkami na diafýzu stehnovej kosti. | KIO | DE | set | 431
XC4.2.5 | X01974 | P71278 | LCP 4,5/5,0 rovné a zahnuté dlahy | Dlahový fixacný systém (dlaha + 8 skrutiek) na liecbu diafyzárnych zlomenín femuru. | SYT-CH | CH | set | 885
XC4.2.6 | X01862 | P59921,P59915 | Vnútrodreňový klinec femorálny s možnosťou horného a dolného zaistenia | klinec femorálny; zaslepka 1x, skrutka zaisťovacia 5x | MDN | CZ | set | 210
XC4.2.7 | X01871 | P59921,P59915 | Vnútrodreňový klinec femorálny s možnosťou horného a dolného zaistenia- titánový | klinec femorálny titan; zaslepka 1x, skrutka zaisťovacia 5x | MDN | CZ | set | 334
XC4.2.8 | X02411 | P59917,P59915 | Dlaha s uhlovostabilnými skrutkami na dolnú epifýzu femuru, oceľ | Dlaha femorálna distálna, skrutky uzamykateľné 6x, skrutky uzamykateľné kanylované 6x | MDN | CZ | set | 560
XC4.2.8 | X02009 | P71278 | Distálna femorálna dlaha LCP DF-LISS | Ocelový fixacný systém (dlaha + 12 skrutiek) na liecbu distálnych femorálnych zlomenín. Dlahy: titanové anatomicky predtvarované, dlžka 5-19 otvorov (156mm-436mm), pravé, lavé. Zamykacie skrutky priemer 5mm, samovrtné dlžka 14-90mm, samorezné dlžka 14-90mm, periprotetické dlžka 8-18mm, kortikálne skrutky priemer 4,5mm, dlžka 14-90mm. | SYT-CH | CH | set | 1023
XC4.2.9 | X02412 | P59917,P59915 | Dlaha s uhlovostabilnými skrutkami na dolnú epifýzu femuru, titan | Dlaha femorálna distálna, skrutky uzamykateľné 6x, skrutky uzamykateľné kanylované 6x | MDN | CZ | set | 694
XC4.2.9 | X01944 | P88437 | Distal femur plate | Titánová dlaha a 12 uhlovo stabilných skrutkiek na dolnú epifízu femuru | KIO | DE | set | 1123
XC4.2.9 | X02018 | P79985,P79986 | Dlaha s uhlovo stabilnými skrutkami na dolnú epifýzu titánová NCB DF | Dlaha NCB DF 1 ks (dĺžka 167 - 324mm), NCB skrutky 12 ks (kortikálne alebo spongiózne, veľ. 3.5 alebo 5.0), NCB uzamykacie hlavičky pre skrutky 12ks | ZIM | CH | set | 1401
XC4.2.9 | X02015 | P71278 | Distálna femorálna dlaha LCP DF-LISS | Titanový fixacný systém (dlaha + 12 skrutiek) na liecbu distálnych femorálnych zlomenín. Dlahy: titanové anatomicky predtvarované, dlžka 5-19 otvorov (156mm-436mm), pravé, lavé. Zamykacie skrutky priemer 5mm, samovrtné dlžka 14-90mm, samorezné dlžka 14-90mm, periprotetické dlžka 8-18mm, kortikálne skrutky priemer 4,5mm, dlžka 14-90mm. | SYT-CH | CH | set | 1645
XC4.3.1 | X01857 | P59917,P59915 | Dlaha s uhlovostabilnými skrutkami kondylárna oceľová | Dlaha tibiálna proximálna, skrutka uzamykateľná 8x, skrutka uzamykateľná kanylovaná 3x | MDN | CZ | set | 420
XC4.3.1 | X02005 | P71278 | LCP 3,5 dlaha na proximálnu tibiu | Ocelový fixacný systém (1 x dlaha, 10 x LCP 3,5 skrutky) na liecbu zlomenín proximálnej tibie. | SYT-CH | CH | set | 729
XC4.3.1 | X02007 | P71278 | LCP 4,5/5,0 dlaha na proximálnu tibiu | Ocelový fixacný systém (1 x dlaha, 9 x LCP skrutky) na liecbu zlomenín proximálnej tibie. | SYT-CH | CH | set | 772
XC4.3.2 | X01860 | P59917,P59915 | Dlaha s uhlovostabilnými skrutkami kondylárna titanová | Dlaha tibiálna proximálna titan, skrutka uzamykateľná titan 8x, skrutka uzamykateľná kanylovaná titan 3x | MDN | CZ | set | 494
XC4.3.2 | X04005 | P54556 | Peek power dlaha na proximálnu tibiu | dlaha na HTO s uzamykateľnými skrutkami | ATH | DE | ks | 990
XC4.3.2 | X02017 | P79985,P79986 | Dlaha s uhlovo stabilnými skrutkami kondylárna titánová NCB PT | Dlaha NCB PT 1 ks (dĺžka 132 - 292mm), NCB skrutky 12 ks (kortikálne alebo spongiózne, veľ. 4.0, 4.5 alebo 5.0mm), NCB uzamykacie hlavičky pre skrutky 12ks | ZIM | CH | set | 1175
XC4.3.2 | X01945 | P88437 | Proximal Tibia Plate | Titánová dlaha, až 10 uhlovo stabilných skrutiek, typ L/T | KIO | DE | set | 1047
XC4.3.2 | X02008 | P71278 | LCP 3,5 dlaha na proximálnu tibiu | Titanový fixacný systém (1 x dlaha, 10 x LCP 3,5 skrutky) na liecbu zlomenín proximálnej tibie. | SYT-CH | CH | set | 1060
XC4.3.2 | X02011 | P71278 | LCP 4,5/5,0 dlaha na proximálnu tibiu | Titanový fixacný systém (1 x dlaha, 9 x LCP skrutky) na liecbu zlomenín proximálnej tibie. | SYT-CH | CH | set | 1152
XC4.3.3 | X03171 | P59917,P59915 | Dlaha s uhlovo stabilnými skrutkami na pylon oceľová | LCP dlaha fibulárna distálna/10 otvorová /8 skrutiek uzamykateľných | MDN | CZ | set | 209
XC4.3.3 | X01846 | P59917,P59915 | Dlaha s uhlovo stabilnými skrutkami na pylon oceľová | LCP dlaha fibulárna distálna/10 otvorová /8 skrutiek uzamykateľných | MDN | CZ | set | 208
XC4.3.3 | X03428 | P59917,P59915 | dlaha s uhlovo stabilnými skrutkami tibiálna distálna -OCEL | LCP dlaha tibiálna distálna 2 až 12 otvorová | MDN | CZ | set | 606
XC4.3.3 | X02021 | P85588,P85590 | Dlaha s uhlovo stabilnými skrutkami na pylon oceĺová PLP DT | Dlaha PLP DT 1 ks (mediálna alebo laterálna, dĺžka 94 - 264mm), PLP uhlovo stabilné skrutky 2.7/3.5mm 15 ks | ZIM | US | set | 846
XC4.3.3 | X01971 | P71278 | LCP 3,5 dlahy na distálnu tibiu (pylon). | Ocelový fixacný systém (1 x dlaha, 8 x skrutka) na liecbu zlomenín pylonu. | SYT-CH | CH | set | 785
XC4.3.4 | X01851 | P59917,P59915 | Dlaha s uhlovo stabilnými skrutkami na pylon titánová | LCP dlaha fibulárna distálna/10 otvorová /8 skrutiek uzamykateľných | MDN | CZ | set | 240
XC4.3.4 | X04793 | P99053 | Dlaha kostná, Implantát osteosyntetický - LCP Distal Tibia a Distal Fibula | sterilná / nesterilná; rôzne modely | MGZ | PL | set | 310
XC4.3.4 | X03705 | P59917,P59915 | Dlaha, skrutka kostná a podložka Medin | LCP dlaha tibiálna distálna (2 až 12 otvorová), titán | MDN | CZ | set | 541
XC4.3.4 | X01939 | P88437 | Distal Tibia Plate | Titánová dlaha s uhlovo stabilnými skrutkami na pylon. | KIO | DE | set | 604
XC4.3.4 | X04059 | P96067 | Implantát osteosyntetický - ALPS Distal Tibia a Distal Fibula | rôzne druhy a veľkosti | BIM | US | set | 825
XC4.3.4 | X04352 | P96981 | Implantát osteosyntetický, Ankle Fix Normed | rôzne druhy a veľkosti | ZIM | CH | set | 910
XC4.3.4 | X01976 | P71278 | LCP 3,5 dlahy na distálnu tibiu (pylon). | Titanový fixacný systém (1 x dlaha, 8 x skrutka) na liecbu zlomenín pylonu. | SYT-CH | CH | set | 910
XC4.3.5 | X01864 | P59921,P59915 | Vnútrodreňový klinec tibiálny s možnosťou horného a dolného zaistenia | klinec tibiálny; záslepka 1x, skrutka zaisťovacia 5x | MDN | CZ | set | 225
XC4.3.5 | X02433 | P31841,P31844 | Tibiálny klinec | Tibiálny klinec v dĺžkach 255 - 420 mm, priemeru 8 - 14 mm | SANAT | HU | set | 370
XC4.3.6 | X01872 | P59921,P59915 | Vnútrodreňový klinec tibiálny s možnosťou horného a dolného zaistenia, titan | klinec tibiálny titan; záslepka 1x, skrutka zaisťovacia 5x, titan | MDN | CZ | set | 335
XC4.3.6 | X01916 | P91167,P91169,P91172 | Implantát pre traumatológiu a ortopédiu CHARFIX/CHARFIX2 | 1 ks klinec tibiálny dĺžka 270-390mm, priemer 8-12mm; 10 ks skrutky zaisťovacie dĺžka 26-90 mm, priemer 4,0-5,5mm; 1 ks zátka klinca M8 mm alebo kompresná skrutka M8 | CHP-PL | PL | set | 374
XC4.3.6 | X01948 | P31841,P31844 | Tibiálny klinec | Tibiálny klinec v dĺžkach 255 - 420 mm, priemeru 8 - 14 mm | Sanat | HU | set | 323
XC4.3.6 | X01922 | P74962 | Vnutrodreňový tibiálny klinec Targon T | titánový fixačný systém s možnosťou vysokého a nízkeho zaistenia, klinec dĺžka 240-405mm, až 6 zaisťovacích skrutiek. | AES | DE | set | 648
XC4.3.6 | X01996 | P71278 | Expert tibiálny klinec ETN | Titanový fixacný systém Expert s možnostou vysokého a nízkeho zaistenia a distálneho M-L otvoru (1 x klinec, 3 x dual-core spongiózne, 5 x zaistovacie skrutky) na liecbu tibiálnych zlomenín. | SYT-CH | CH | set | 560
XC4.3.6 | X01923 | P74962 | Vnutrodreňový tibiálny klinec Targon TX | titánový fixačný systém s možnosťou vysokého a nízkeho zaistenia, klinec dĺžka 200-420mm, až 3+5 zaisťovacích skrutiek | AES | DE | set | 664
XC4.3.6 | X02029 | P86186,P86165 | Vnútrodreňový klinec ZNN Tibia s možnosťou vysokého a nízkeho zaistenia titánový | Tibiálny klinec ZNN Tibia 1 ks (pr. 8.3 - 14mm, dĺžka 240 - 440mm), ZNN zaisťovace skrutky 5.0mm alebo 4.0mm 6 ks (dĺžka 20 - 100mm), ZNN tibia zaslepovacia hlava 1 ks (dĺžka 0 - 15mm) | ZIM | US | set | 661
XC4.3.7 | X04940 | P99413 | Klince tibiálne Expert Tibial Nail PROtect | s antibiotickou povrchovou úpravou | SYT | CH | set | 3060
XC4.4.1 | X02413 | P59921,P59915 | C - NAIL pätový klinec /calkaneal nails/ | klinec L=65 mm, skrutky kostné kortikálne 8 ks, zátka 1 ks | MDN | CZ | set | 227
XC4.4.1 | X01850 | P59917,P59915 | Uhlovo stabilná dlaha na pätovú kosť oceľová | dlaha pätová "Y"pravá /ľavá/, 8 ks skrutiek uzamykateľných | MDN | CZ | set | 235
XC4.4.1 | X02002 | P71278 | LCP dlaha na pätovú kost 3,5 | Ocelový fixacný systém (1 x dlaha, 8 x skrutky) na liecbu zlomenín pätovej kosti. | SYT-CH | CH | set | 594
XC4.4.2 | X01937 | P88437 | Calcaneus plate | Titánová uhlovo stabilná dlaha na pätovú kosť so skrutkami. | KIO | DE | set | 619
XC4.4.2 | X02004 | P71278 | LCP dlaha na pätovú kost 3,5 | Titanový fixacný systém (1 x dlaha, 8 x skrutky) na liecbu zlomenín pätovej kosti. | SYT-CH | CH | set | 619
XC4.4.3.1 | X02034 | P88401 | Vstrebateľný fixačný materiál na riešenie plochej nohy u detí RSB Calcaneo stop | Vstrebateľná skrutka priemer 9mm o dĺžke 18 a 23mm, priemer 7 mm o dĺžke 18mm | LIM | IT | set | 380
XC4.4.3.2 | X03953 | P94901 | Implantát ortopedický HyProCure s inštrumentáriom | extraoseálna talotarzálna stabilizácia, rôzne veľkosti | GRC | US | ks | 867
XC4.4.4 | X04058 | P96067 | Implantát osteosyntetický - Phoenix Ankle Nail | rôzne druhy a veľkosti | BIM | US | set | 670
XC4.4.4 | X02003 | P71278 | Klinec na artrodézu clenka (HAN) | Titánový fixacný systém (1 x klinec, 1 x cepielka, 1 x 6mm skrutka, 3 x 5mm skrutky) urcený na artrodézu clenka. | SYT-CH | CH | set | 684
XC4.4.5 | X01934 | P88437 | Forefoot plate | Osteosyntetický materiál na nohy - titánová dlaha so skrutkami | KIO | DE | set | 468
XC4.4.5 | X01901 | P90555,P90556,P90557 | Implantáty a inštrumenty pre traumatológiu a ortopédiu-Mini Fragment systém HS 1,5; HS 2,0; Small Fragment system 3,0, rôzne typy | 1 ks dlaha tvarová uhlovo stabilná dĺžka 13,16,18,23,28,34,42,47,55,72,86,105,126 mm, hrúbka 0,7; 1,0; 1;5; 2,0 mm počet otvorov 4,6,7,8, 9,10,12,13 otvorov; 8 skrutiek dĺžka 6 až 40 mm s odstupom 1 mm, priemer 1,5; 1,7; 2,0; 2,2; 2,5; 3,0; 3,5 mm | HOB-AT | AT | set | 478
XC4.4.5 | X04922 | P54556 | Lapidus dlaha | platničky, skrutky, spony, kotvy, gombíky, dlahy | AEH | DE | set | 484
XC4.4.5 | X04923 | P54556 | MTP dlaha | titánová dlaha a 6 skrutiek, rozne druhy a veĺkosti | AEH | DE | set | 484
XC4.4.5 | X04363 | P96981 | Implantát osteosyntetický, Normed dlahy a skrutky na nohu | rôzne druhy a veľkosti | ZIM | CH | set | 484
XC4.4.5 | X04054 | P96067 | Implantát osteosyntetický - Total Foot ALPS | rôzne druhy a veľkosti | BIM | US | set | 484
XC4.4.5 | X03534 | P81214,P81215,P81216,P81217 | Fixačný systém na rekonštrukciu prednej nohy | ForeFoot set | BIM-GB | UK | set | 484
XC4.4.5 | X01957 | P71278 | Compact Foot 2,0, 2,4 a 2,7 dlahy na nohu | Titanový fixacný systém (1 dlaha, 5 skrutiek) zložený z dláh a skrutiek na liecbu zlomenín nohy. | SYT-CH | CH | set | 425
XC4.4.5 | X03387 | P92344 | Systém implantátov iO Fix | Materiál titan. X-Post skrutka s priemerom 4,6mm (dĺžka 14mm - 18mm), 6,6mm (dĺžka 15mm - 40mm), 8,0mm (dĺžka 20mm - 30mm), 9,5mm (25mm - 35mm), Antirotačná skrutka LAG s priemermi 3,0mm, 4,0mm, 5,0mm, 6,5mm v dĺžkach 16mm - 100mm (fixačný, vnútrokostný) | EXT-US | US | set | 425
XC4.4.5 | X01938 | P88437 | Hindfoot plate | Osteosyntetický materiál na nohy - titánová dlaha so skrutkami | KIO | DE | set | 425
XC4.5.1 | X01856 | P59917,P59915 | Dlaha uhlovostabilná na proximálny koniec ramennej kosti, oceľ | Dlaha humerálna proxim,skrutky uzam.10x | MDN | CZ | set | 357
XC4.5.1 | X02006 | P71278 | PHILOS, Philos-long. | Anatomicky tvarovaný uhlovo-stabilný systém (dlaha, plus 10 skrutiek) na proximálny humerus. | SYT-CH | CH | set | 898
XC4.5.2 | X04795 | P99053 | Dlaha kostná, Implantát osteosyntetický - LCP Proximal Humerus | 1 ks LCP dlaha humerálna proximálna, 10 ks skrutky US rôzne druhy a veľkosti | MGZ | PL | set | 398
XC4.5.2 | X01859 | P59917,P59915 | Dlaha uhlovostabilná na proximálny koniec ramennej kosti, titan | Dlaha humerálna proximálna, skrutka uzam.10x | MDN | CZ | set | 417
XC4.5.2 | X04761 | P93404,P93406 | Variloc - Humeral Compression Locking Plate | rôzne veľkosti | CHV | CR | set | 657
XC4.5.2 | X01906 | P90557 | Implantát pre traumatológiu a ortopédiu-Small Fragment System HS3.0 | 1 ks HHS PHP dlaha humerálna proximálna dĺžka 81-137mm, 17-27 otvorov, 10 ks skrutky US kortikálne, špongiózne dĺžka 8-60mm | HOB-AT | AT | set | 698
XC4.5.2 | X01941 | P88437 | Proximal Humerus plate | Titánová uhlovo stabilná dlaha a 10 skrutiek na proximálny humerus | KIO | DE | set | 921
XC4.5.2 | X02016 | P79985,P79986 | Uhlovo stabilná dlaha NCB PH na proximálny koniec ramennej kosti titánová | Dlaha NCB PH 1 ks (dĺžka 80 - 117mm), dlaha NCB PH pre T minus (7 otv.) NCB skrutky 7 ks (kortikálne alebo spongiózne, veľ. 4.0 alebo 4.5, plné alebo kanylované), kortikálne skrutky veľ. 3.5mm 4ks, NCB uzamykacie hlavičky pre skrutky 7ks | ZIM | CH | set | 1007
XC4.5.2 | X02010 | P71278 | PHILOS, Philos-long. | Anatomicky tvarovaný uhlovo-stabilný systém (dlaha, plus 10 skrutiek) na proximálny humerus. | SYT-CH | CH | set | 1221
XC4.5.3 | X02033 | P88400 | Uhlovo stabilné dlahy na proximálny koniec ramennej kosti biokompozitné Diphos H | Dlaha 3 otvorová a 5 otvorová, skrutky priemer 3,5mm o dĺžke 16-40mm (po 2mm), uzamykateľné skrutky priemer 3,5mm o dĺžke 16-40mm (po 2mm) a uzamykateľné skrutky priemer 4mm o dĺžke 30-50mm (po 2mm) 55 a 60mm. | LIM | IT | set | 886
XC4.5.4 | X03707 | P59917,P59915 | Dlaha, skrutka kostná a podložka Medin | Dlahy humerálne distálne, dorzolaterálne, mediálne, extraartikulárne a ulnárne rôzne veľkosti - oceľ | MDN | CZ | set | 1243
XC4.5.4 | X02025 | P85588,P85590 | Systém uhlovo stabilných dláh PLP ELbow na distálny koniec ramennej kosti oceľové | Dlahy PLP DH 2 ks (mediálna a posterolaterálna alebo laterálna, dĺžka 72 - 280mm), PLP uhlovo stabilné skrutky 2.7/3.5mm 20 ks , PLP kortikálne 2.7/3.5mm alebo spongiózne 4.0mm skrutky 10 ks | ZIM | US | set | 1352
XC4.5.4 | X02014 | P71278 | LCP dlahy na distálny humerus | Ocelový fixacný systém (2 x dlaha, 6 x LCP 3,5 skrutka, 6 x LCP 2,7 skrutka) na liecbu distálnych humerálnych zlomenín. | SYT-CH | CH | set | 1666
XC4.5.5 | X01907 | P90557 | Implantát pre traumatológiu a ortopédiu-Small Fragment System HS3.0 | 1 ks HHSdu-dlaha humerálna distálna radiálna dorsálna,1 ksHHSdrd-dlaha humerálna distálna radiálna laterálna,12 ks skrutky US kortikálne, špongiózne, 4 ks skrutky uhlovo nestabilné, kortikálne, špongiózne | HOB-AT | AT | set | 1082
XC4.5.5 | X03708 | P59917,P59915 | Dlaha, skrutka kostná a podložka Medin | Dlahy humerálne distálne laterálne, mediálne, extraartikulárne, ulnárne rôzne veľkosti - titán | MDN | CZ | set | 1331
XC4.5.5 | X04060 | P96067 | Implantát osteosyntetický - ALPS Elbow plating Distal Humerus | rôzne druhy a veľkosti | BIM | US | set | 1331
XC4.5.5 | X01942 | P88437 | Distal Humerus plate | Dve titánové uhlovo stabilné dlahy so skrutkami na distálny humerus | KIO | DE | set | 1331
XC4.5.5 | X02013 | P71278 | LCP dlahy na distálny humerus | Titanový fixacný systém (2 x dlaha, 6 x LCP 3,5 skrutka, 6 x LCP 2,7 skrutka) na liecbu distálnych humerálnych zlomenín. | SYT-CH | CH | set | 1882
XC4.5.6 | X01863 | P59921,P59915 | Humerálny klinec dlhý, krátky, oceľ | klinec humerálny; skrutka spong. 4x, zátka 1x, skrutka kortikálna 5x | MDN | CZ | set | 215
XC4.5.6 | X01869 | P59921,P59915 | Humerálny klinec dlhý, krátky, titan | klinec humerálny; skrutka spong. 4x, zátka 1x, skrutka kortikálna 5x | MDN | CZ | set | 307
XC4.5.6 | X01915 | P91167,P91169,P91172 | Implantát pre traumatológiu a ortopédiu CHARFIX/CHARFIX2 | 1 ks klinec humerálny retrográdny,antegrádny, ľavý a pravý, 150-320mm, priemer 6, 7, 8, 9,mm, 1 set zaisťovacich skrutiek dĺžka 16-60mm pros.zaistenie; 1 set zaisťovacích skrutiek pre distálne zistenie dlžka 16-60mmm , 1ks zátka klinca 0-5mm alebo kompresná skrutka | CHP-PL | PL | set | 324
XC4.5.6 | X01998 | P71278 | Expert Humerálny Klinec EHN | Titanový fixacný systém Expert (klinec, 1 x špirálna cepielka, 3 x skrutka, 1 x záslepka) na liecbu proximálnych, diafyzárnych a distálnych humerálnych zlomenín a paklbov. | SYT-CH | CH | set | 498
XC4.5.6 | X03847 | P90561 | HSN-ESIN, elastický klinec | 2-4 ks titanový elastický vnůtrodreňový klinec L=400mm, primer 1,5 až 4,0 mm, 2-4 ks ; 2-4 ks zaisťovací segment; 2-4 ks zaisťovacie skrutky | HOB-AT | AT | set | 867
XC4.5.6 | X01928 | P74962 | Retro a antegrádny klinec na ramennú kosť Targon PH/H | titánový ramenný fixačný systém, klinec 150-300mm, až 4 + 4 zaisťovacie skrutky. | AES | DE | set | 867
XC4.5.6 | X01972 | P71278 | UHN/PHN humerálny klinec | Titanový fixacný systém (klinec, 1x špirálna cepielka, 3x skrutka, 1x záslepka) na liecbu proximálnych, diafyzárnych a distálnych humerálnych zlomenín a paklbov. | SYT-CH | CH | set | 661
XC4.5.6 | X01973 | P71278 | MultiLoc humerálny klinec | Modulárny titanový vnútrodrenový fixacný systém MultiLoc (1 x klinec, 4 x 4,5mm skrutka, 3 x LCP 3,5 skrutka, 4 x 4,0mm skrutka, 1 x záslepka) na liecbu proximálnych, diafyzárnych a distálnych humerálnych zlomenín a paklbov, vcítane dvoj-, troj- a štvorúlomkových zlomenín chirurgického krcku humeru.. | SYT-CH | CH | set | 615
XC4.6.1 | X02020 | P85588,P85590 | Uhlovo stabilná dlaha PLP Elbow na proximálnu časť predlaktia oceľové | Dlaha PLP PU 1 ks (dĺžka 77 - 233mm), PLP uhlovo stabilné skrutky 2.7/3.5mm 10 ks , PLP kortikálne 2.7/3.5mm alebo spongiózne 4.0mm skrutky 5 ks | ZIM | US | set | 799
XC4.6.1 | X01968 | P71278 | LCP Olecranon 3,5 | Ocelový fixacný systém (1 x dlaha, 8 x skrutky) na liecbu zlomenín olecranonu a proximálnej casti ulny. | SYT-CH | CH | set | 837
XC4.6.2 | X01929 | P88437 | Reco plate | Titánová uhlovo stabilná dlaha so skrutkami na proximálnu časť predklaktia. | KIO | DE | set | 319
XC4.6.2 | X01905 | P90557 | Implantát pre traumatológiu a ortopédiu-Small Fragment System HS3.0 | 1 ks HOS dlaha na olekranon dĺžka 79-191 mm, 6-20 otvorov, 8 ks skrutky US kortikálne, špongiózne dĺžka 8-60mm, 4 ks skrutky uhlovo nestabilné, kortikálne, špongiózne dĺžka 12-60mm, priemer 3,0mm; | HOB-AT | AT | set | 595
XC4.6.2 | X04056 | P96067 | Implantát osteosyntetický - ALPS Elbow plating Olecranon | rôzne druhy a veľkosti | BIM | US | set | 719
XC4.6.2 | X01940 | P88437 | Olecranon plate | Titánová uhlovo stabilná dlaha so skrutkami na proximálnu časť predklaktia. | KIO | DE | set | 719
XC4.6.2 | X01965 | P71278 | LCP 2,4 dlahy na proximálny radius. | Titanový fixacný systém (1 x dlaha, 8 x skrutky) na liecbu zlomenín krcka a hlavicky radia. | SYT-CH | CH | set | 686
XC4.6.2 | X01970 | P71278 | LCP Olecranon 3,5 | Titanový fixacný systém (1 x dlaha, 8 x skrutky) na liecbu zlomenín olecranonu a proximálnej casti ulny. | SYT-CH | CH | set | 937
XC4.6.3 | X01848 | P59917,P59915 | Uhlovo stabilné dlahy na diafýzu predlaktia oceľová | LCP dlaha rekonštrukčná 10 otvorová, kostná skrutka uzamykateľná 8 ks | MDN | CZ | set | 226
XC4.6.3 | X02039 | P71278 | LCP 3,5 rovné a rekonštrukcné dlahy | Ocelový dlahový fixacný systém (dlaha + 8 skrutiek) na liecbu diafyzárnych zlomenín predlaktia. | SYT-CH | CH | set | 434
XC4.6.3 | X02026 | P85589,P85590 | Uhlovo stabilná dlaha na diafýzu predlaktia oceľová | Dlaha ULS 2.7/3.5 mm rovná 1 ks (dĺžka 26 - 287mm), ULS uhlovo stabilné skrutky 2.7/3.5mm 10 ks , PLP kortikálne 2.7/3.5mm alebo spongiózne 4.0mm skrutky 10 ks | ZIM | US | set | 645
XC4.6.4 | X01852 | P59917,P59915 | Uhlovo stabilné dlahy na diafýzu predlaktia titanové | LCP dlaha rekonštrukčná 10 otvorová, kostná skrutka uzamykateľná 8 ks | MDN | CZ | set | 250
XC4.6.4 | X01930 | P88437 | Small fragments | Titánová uhlovo stabilná dlaha so skrutkami na diafýzu predlaktia. | KIO | DE | set | 407
XC4.6.4 | X01902 | P90557 | Implantát pre traumatológiu a ortopédiu-Small Fragment System HS3.0 | 1 ks HDRS, HS GP dlaha rekonštrukčná rovná, žliabková dĺžka 34-141 mm, 4-15 otvorov, 8 ks skrutky US kortikálne, 8-34 mm priemer 2,5; 3,0; 4 ks skrutky uhlovo nestabilné, kortikálne, 12-34mm, priemer 3,0mm; | HOB-AT | AT | set | 357
XC4.6.4 | X01961 | P71278 | LCP 3,5 rovné a rekonštrukcné dlahy | Titanový dlahový fixacný systém (dlaha + 8 skrutiek) na liecbu diafyzárnych zlomenín predlaktia. | SYT-CH | CH | set | 567
XC4.6.5 | X01845 | P59917,P59915 | Uhlovo stabilné dlahy na distálnu časť predlaktia oceľové | LCP T dlaha anatomická pravá, 6 X 4 otvory, skrutka uzamykateľná 7x | MDN | CZ | set | 197
XC4.6.5 | X01959 | P71278 | LCP 2,4 VCP dlaha na piliere distálneho radia | Ocelový fixacný systém (1 dlaha, 8 skrutiek) na liecbu zlomenín distálneho radia. | SYT-CH | CH | set | 517
XC4.6.6 | X01847 | P59917,P59915 | Uhlovo stabilné dlahy na distálnu časť predlaktia titánové | LCP T dlaha anatomická pravá, 6 X 4 otvory, skrutka uzamykateľná 7x | MDN | CZ | set | 227
XC4.6.6 | X04794 | P99053 | Dlaha kostná - Implantát osteosyntetický - LCP Distal radius plate, Titánová LCP dlaha so skrutkami na distálnu časť predlaktia | 1 x dlaha, 8 US skrutiek , 4 skrutky kortikálne, 2 skrutky US špongiózne | MGZ | PL | set | 344
XC4.6.6 | X03704 | P59917,P59915 | Dlaha, skrutka kostná a podložka Medin | Titánová LCP dlaha so skrutkami na distálnu časť predlaktia (1 x dlaha, 8 skrutiek LCP, 4 skrutky kortikálne, 2 skrutky LCP špongiózne) | MDN | CZ | set | 360
XC4.6.6 | X01931 | P88437 | Distal radius plate | Titánová uhlovo stabilná dlaha so skrutkami na distálnu časť predlaktia. | KIO | DE | set | 360
XC4.6.6 | X01950 | P31841,P31847 | DR systém | Dlaha na distálny rádius - hrúbka 1,2 a 2 mm, šírka 10 mm | Sanat | HU | set | 360
XC4.6.6 | X01932 | P88437 | Distal ulna plate | Titánová uhlovo stabilná dlaha so skrutkami na distálnu časť predlaktia. | KIO | DE | set | 360
XC4.6.6 | X04760 | P93404,P93406 | Variloc -Distal Radius Compression Locking Plate | rôzne veľkosti | CHV | CR | set | 477
XC4.6.6 | X01903 | P90557 | Implantát pre traumatológiu a ortopédiu-Small Fragment System HS3.0 | 1 ks HRS INTEOS dlaha radiálna, palmárna, dorsálna, revízna, ulnárna dĺžka 53-114 mm 17-27 otvorov, 8 ks skrutky US kortikálne, špongiózne dĺžka 8-60mm, 4 ks skrutky uhlovo nestabilné, kortikálne, špongiózne dĺžka 12-60mm, priemer 2,5; 3,0mm | HOB-AT | AT | set | 521
XC4.6.6 | X04055 | P96067 | Implantát osteosyntetický - DVR Crosslock | rôzne druhy a veľkosti | BIM | US | set | 560
XC4.6.6 | X03156 | P93191 | Uhlovo stabilná dlaha na distálnu časť predloktia titánová Zimmer Distal Radius | Dlaha Zimmer Distal Radius (2 dlahy, 10 skrutiek) Ľavá/Pravá 3-13 dierová, skrutka kortikálna O2,4mm dĺžka 10-30mm, skrutka uzamykacia O2,4mm dĺžka 10-30mm, uzamykací kolík O1,8mm dĺžka 10-30mm | ZIM | US | set | 561
XC4.6.6 | X02000 | P71278 | LCP dlaha na distálny radius 2.4 mm | Titánový fixacný systém (2 dlahy, 8 skrutiek) na liecbu zlomenín distálneho radia. | SYT-CH | CH | set | 626
XC4.6.6 | X02001 | P71278 | Dvojpilierová volárna, uhlovo variabilná LCP 2,4mm dlaha na distálny radius | Titánový fixacný systém (dlaha, 9 skrutiek) na liecbu zlomenín distálneho radia. | SYT-CH | CH | set | 642
XC4.6.6 | X01969 | P71278 | Dorzálna uhlovo variabilná LCP dlaha na distálny radius 2.4 mm | Titánový fixacný systém (2 dlahy, 10 skrutiek) na liecbu zlomenín distálneho radia. Dlahy: anatomicky predtvarované, pocet otvorov v hlave 2-6, pocet otvorov v drieku 3-5, dlžka 37-57mm, pravé, lavé, univerzálne. Skrutky: uhlovo variabilné zamykacie priemer 2.4mm, samorezné dlžka 6-30 mm. zamykacie priemer 2,4mm, samorezné, dlžka 6-30mm, kortikálne priemer 2.4 mm, samorezné dlžka 6-30 mm, | SYT-CH | CH | set | 684
XC4.6.6 | X01943 | P88437 | Osteosyntetické dlahy Hand Arthrodesis | Osteosyntetická dlaha na ruku so skrutkami. | KIO | DE | set | 684
XC4.6.7 | X02032 | P88400 | Uhlovo stabilné dlahy na distálnu časť predlaktia biokompozitné Diphos R | Dlaha 2,3,4,5 otvorová v prevedení pravom a ľavom, skrutka priemer 3,5mm o dĺžke 10-22mm (po 2mm), uzamykateľná skrutka priemer 3,5mm o dĺžke 10-22mm (po 2mm), uzamykateľná skrutka priemer 2,3mm o dĺžke 14-36mm (po 2mm), uzamykateľný kolík priemer 2,3mm o dĺžke 14-36mm (po 2mm) | LIM | IT | set | 540
XC4.7.1 | X04919 | P54556 | Nízkoprofilové skrutky | Titánové skrutky, priemer 2.3-3.5mm, dĺžka 10-44mm | AEH | DE | ks | 34
XC4.7.1 | X01994 | P54365 | Samokompresívne skrutky Herbert | Samokompresívna skrutka Herbert Mini nebo Whipple (dĺžka 12 - 30mm) 1 ks | ZIM | US | set | 93
XC4.7.1 | X04920 | P54556 | Kompresné skrutky | Titánové skrutky, priemer 2,5-4.0mm, dĺžka 8-60mm | AEH | DE | ks | 114
XC4.7.1 | X04921 | P54556 | Nízkoprofilové skrutky QuickFix | Titánové skrutky, priemer 2.0-4.0mm, dĺžka 10-44mm | AEH | DE | ks | 114
XC4.7.1 | X01952 | P71278 | HCS - Zahlbená kompresná skrutka | Zahlbená kompresná skrutka na liecbu intra a extraartikulárnych zlomenín, artrodéz malých klbov a osteotómií. | SYT-CH | CH | set | 114
XC4.7.2 | X01933 | P88437 | Osteosyntetické dlahy Hand minifragments/ring plates | Osteosyntetická dlaha na ruku so skrutkami. | KIO | DE | set | 364
XC4.7.2 | X04053 | P96067 | Implantát osteosyntetický - ALPS Hand Plating | rôzne druhy a veľkosti | BIM | US | set | 400
XC4.7.2 | X01956 | P71278 | Compact Hand dlahy 1,5 a 2,0mm na ruku | Titanový fixacný systém (1 x dlaha, 5 x skrutka) na liecbu zlomenín ruky, nohy a malých úlomkov. | SYT-CH | CH | set | 400
XC4.7.2 | X03828 | P69896,P69899 | Osteosyntetické dlahy na ruku MANUS | Manus - Osteosynthesis system for hand surgery, rôžne typy a veľkosti | MEDICON | DE | set | 400
XC4.8.1 | X01844 | P59917,P59915 | Uhlovo stabilné dlahy oceľové pre claviculu | dlaha clavicula 15 ľavá, L 61 mm, päť otvorová / 5 ks skrutiek uzamykateľných | MDN | CZ | set | 161
XC4.8.1 | X01960 | P71278 | LCP 3,5 Klavikulárna dlaha s hácikom | Ocelový fixacný systém (1 x dlaha, 6 x skrutka) na liecbu klavikulárnych zlomenín a dislokácií klúcnej kosti. | SYT-CH | CH | set | 526
XC4.8.1 | X01967 | P71278 | LCP dlahy na hornú a prednú cast klavikuly | Ocelový fixacný systém (1xdlaha, 3x3,5mm skrutka, 6x2,7mm skrutka) na liecbu klavikulárnych zlomenín. | SYT-CH | CH | set | 616
XC4.8.2 | X01904 | P90557 | Implantát pre traumatológiu a ortopédiu-Small Fragment System HS3.0 | 1 ks HCS dlaha clavikulárna dĺžka 43-102 mm, 7-15 otvorov; 8 ks skrutky US kortikálne, špongiózne dĺžka 8-40mm, priemer 2,5; 3,0mm; 4 ks skrutky uhlovo nestabilné, kortikálne, špongiózne dĺžka 12-40mm, priemer 3,0mm | HOB-AT | AT | set | 543
XC4.8.2 | X01936 | P88437 | Clavicula plate | Titánová, uhlovo stabilná dlaha na claviculu so skrutkami. | KIO | DE | set | 663
XC4.8.2 | X01964 | P71278 | LCP 3,5 Klavikulárna dlaha s hácikom | Titánový fixacný systém (1 x dlaha, 6 x skrutka) na liecbu klavikulárnych zlomenín a dislokácií klavikuly. | SYT-CH | CH | set | 758
XC4.8.3 | X01909 | P90559 | Implantát pre traumatológiu a ortopédiu-HCP Clavicula Pin rôzne typy | 1 ks HCP Pin clavikulárny dynamický, statický dĺžka 200 mm, priemer 2,8 mm | HOB-AT | AT | set | 322
XC4.9.1 | X01843 | P59917,P59915 | Osteosyntetické dlahy uhlovo stabilné preformované oceľové | dlaha pánvová flexibilná zahnutá 10 otvorová velkosť 3,155/10 / 8 skrutiek | MDN | CZ | set | 65
XC4.9.1 | X02422 | J92829 | Panvová dlaha OMEGA | panvová dlaha OMEGA 4.základné typy ,ľavé a pravé,skrutky kortikálne samorezné HA 3,5 a skrutky špongiózne HB 4 | MDN | CZ | set | 489
XC4.9.1 | X01966 | P71278 | LCP 3,5 Panvové dlahy s nízkym profilom. | Ocelový fixacný systém (1 x dlaha, 8 x skrutka) na rekonštrukcné výkony v oblasti panvy a acetabula. | SYT-CH | CH | set | 668
XC4.9.3 | X01951 | P71278 | Panvová kortikálna skrutka 3,5 samorezná. | Ocelová panvová kortikálna skrutka 3,5 na rekonštrukcné výkony v oblasti panvy a acetabula. | SYT-CH | CH | ks | 58
XC5.1 | X01383 | P74129 | Vstrebateľná interferenčná skrutka - Absolute | priemer 7 - 10 mm, dĺžka 23, 30 mm | DPI-US | US | ks | 121
XC5.1 | X01364 | P54556 | Biokompozitné interferenčné skrutky | Femorálna vstrebateľná interferenčná skrutka 7-10x20mm; 6-10x23mm; 8-11x28mm | ATH | DE | ks | 190
XC5.1 | X04720 | P94773 | Implantát kortikálny nastaviteľný RigidLoop | štandardný / dlhý / XL; na fixáciu šliach a väzov | MDO | CH | ks | 223
XC5.1 | X01402 | P54556 | Fermorálny TightRope | fixačný dlažkový systém, veľkosť 4, 7, 9 mm | ATH | DE | ks | 223
XC5.1 | X01386 | P74133 | Vstrebateľná interferenčná skrutka - Milagro | priemer 5 - 12 mm, dĺžka 12 - 35 mm | DPI-US | US | ks | 190
XC5.1 | X01585 | P83238 | Femorálny a tibiálny fixačný systém Megafix T, B,P,C,CP | Femorálny a tibiálny fixačný systém MegafixT, B,P,C,CP veľkosti T 7x20,25,8x20,25,9x20,25,7x23,28,8x23,28,9x23,2810x23,28,11x23,28mm, B,C:6x19,7x19,23,28,8x19,23,28,9x23,28,P,CP8x23,28,9x23,28,10x28,35,11x35mm | STORZ | DE | ks | 178
XC5.1 | X01370 | P54556 | Vstrebateľný pin | Bio-TransFix 3x40-50mm, 5x40-60mm | ATH | DE | ks | 223
XC5.1 | X03948 | P93674 | Systém fixačný ToggleLoc | na fixáciu mäkkého tkaniva; rôzne veľkosti | BIM | US | ks | 244
XC5.1 | X03946 | P93667 | Systém interverenčných skrutiek Gentle Threads | priemer 7 - 10 mm, dĺžka 23, 30 mm/revízne priemer 11x25 mm a 12x25 mm | BIM | US | ks | 244
XC5.1 | X01380 | P74058 | Fixačný systém RigidFix, Rigidloop | priemer 2 - 5 mm; nastaviteľná dĺžka | DPI-US | US | ks | 223
XC5.1 | X01385 | P74132 | Systém femorálneho implantátu - Intrafix | Skrutka - priemer 6 - 9 mm, púzdro - priemer - 7 - 9 mm. | DPI-US | US | ks | 184
XC5.1 | X05004 | P96700 | Implantát ortopedický bioabsorbovateľný ActivaPin | čap; priemer: 1,5 - 3,2mm, dĺžka: 20-70mm | BTD | FI | ks | 223
XC5.1 | X05005 | P96705 | Implantát ortopedický bioabsorbovateľný ActivaScrew Cannulated | skrutka; priemer: 3,5 - 4,5mm, dĺžka: 20 - 90mm | BTD | FI | ks | 238
XC5.10 | X01366 | P54556 | Shaver fréza | priemer od 2 do 5.85 mm | ATH | DE | ks | 208
XC5.10 | X04837 | P97241 | Systém shaverov a shaverových nožov | pre artroskopickú kĺbovú chirurgiu; rôzne druhy | EFS | DE | ks | 219
XC5.10 | X01390 | P77017,P85506 | Mäkkotkanivová shaverová fréza | Priemer 3 - 6 mm. | DPI-US | US | ks | 219
XC5.10 | X01578 | P69693 | Shaverová fréza, vhodná na kosti a makké tkanivá | dĺžka 70 a 120mm, priemerov 2,7mm, 3,5mm, 4,2mm, 4,5mm, 5,5mm a 6,5mm | STORZ | DE | ks | 219
XC5.11 | X04838 | P97241 | Systém shaverov a shaverových nožov | pre artroskopickú kĺbovú chirurgiu; rôzne druhy | EFS | DE | ks | 214
XC5.11 | X01392 | P77017,P85506 | Kostná shaverová fréza | Priemer 3 - 6 mm. | DPI-US | US | ks | 214
XC5.11 | X01372 | P54556 | Shaver fréza | priemer od 3 do 5.85 mm | ATH | DE | ks | 214
XC5.12 | X01363 | P54556 | Shaver fréza | priemer od 2 do 4 mm | ATH | DE | ks | 174
XC5.12 | X01391 | P77017,P85506 | Shaverová fréza na malé kĺby | Priemer 2 - 3,5 mm. | DPI-US | US | ks | 199
XC5.13 | X04936 | P98857 | Súprava hadíc pacientska k Dual Flow Pump s príslušenstvom | rôzne typy a veľkosti, irigácia pri artroskopických operáciách | HMS | FR | ks | 42
XC5.13 | X01389 | P77017,P85506 | Privodné hadice, odsávacie hadice - FMS DUO+ a FMS Vue | Set prívodnej hadice. Set odsávacích hadíc. | DPI-US | US | ks | 42
XC5.13 | X01588 | P87005 | Set prívodných a odvodných hadíc k artropumpe | Hadicový set k artropumpe | STORZ | DE | ks | 44
XC5.13 | X01361 | P54556 | Hadicový set | 1ks irigačnej hadice, 1ks pacientskej hadice | ATH | DE | ks | 50
XC5.14 | X03589 | P94652 | Implantát kolagénový ChondroFiller liquid | na poškodené chrupavky kĺbov / 2,3 ml | AMX | DE | ks | 1350
XC5.14 | X03527 | J93818 | Výplň kolagénová Cartifill 3% | na opravu artikulárnej chrupky/ 3 ml | SWO | KR | ks | 1089
XC5.14 | X03293 | P91706 | Implantát chrupavkový CaReS® - 1S | priemer 11, 22, 34 mm, hrúbky 4, 6, 8 mm | KIB | AT | ks | 1103
XC5.15 | X04356 | P97533 | Náhrada kostno-chrupavková MaioRegen Chondro+ | 3x4x0,2 cm | FCF | IT | ks | 2424
XC5.15 | X04354 | P97530 | Náhrada kostno-chrupavková MaioRegen Prime | 3x4x0,6 cm | FCF | IT | ks | 2424
XC5.15 | X04355 | P97531 | Náhrada kostno-chrupavková MaioRegen Slim | 3x4x0,4 cm | FCF | IT | ks | 2424
XC5.17 | X03716 | P90852 | Syntetické väzy LARS | Syntetické väzy LARS na ACL, PCL, LCL, MCL, Achillova šľacha, rotátorova manžeta, akromioklavikulárny kĺb, členok, šľacha quadricepsu, patella, lakeť, tumorové rekonštrukcie, skrutky primeru od 4,7 - 10 mm, v dĺžkach 15 - 45 mm | LARS | FR | set | 1527
XC5.18 | X03983 | P93665 | JuggerKnots | Mäkké kotvy s priemerom 1,4 mm a 1,5 mm s vláknom MaxBraid | BIM | US | ks | 290
XC5.18 | X03982 | P93665 | JuggerKnots | Mäkká kotva s priemerom 2,9 mm s vláknom #2 MaxBraid | BIM | US | ks | 290
XC5.2 | X01384 | P74130 | Systém tibiálneho implantátu - BioIntrafix | Skrutka - priemer 6 - 10 mm, púzdro - priemer - 7 - 10mm | DPI-US | US | ks | 150
XC5.2 | X01382 | P74129 | Vstrebateľná interferenčná skrutka - Absolute | priemer 7 - 10 mm, dĺžka 23, 30 mm | DPI-US | US | ks | 124
XC5.2 | X01401 | P54556 | Biokompozitné interferenčné skrutky | Tbiálna vstrebateľná interferenčná skrutka 7-10x20mm; 8-12x28mm; 9-12x35mm | ATH | DE | ks | 205
XC5.2 | X01387 | P74133 | Vstrebateľná interferenčná skrutka - Milagro | priemer 5 - 12 mm, dĺžka 12 - 35 mm | DPI-US | US | ks | 205
XC5.2 | X03945 | P93667 | Systém interverenčných skrutiek Gentle Threads | priemer 7 - 10 mm, dĺžka 23, 30 mm/revízne priemer 11x25 mm a 12x25 mm | BIM | US | ks | 244
XC5.3 | X04841 | P97395 | Implantát CrossFix II na reparáciu menisku | CM-8001, CM-8002, Jednorázový implantát so zavádzačom, materiál allsature – vlákno, prevedenie zavádzača zahnutie do hora a rovné prevedenie | CYE | US | ks | 158
XC5.3 | X01396 | P87401 | Systém na sutúru menisku - Omnispan | Uhly zahnutia implantátov 0°, 12°, 27°. Materiál: PEEK a vlákno Orthocord | DPI-US | US | ks | 158
XC5.3 | X01381 | P74059 | Systém na sutúru menisku - RapidLoc, Truespan | Uhly zahnutia implantátov 0°, 12°, 27°. Materiál: PDS, PLA, PEEK | DPI-US | US | ks | 158
XC5.3 | X01404 | P54556 | Implantáty pre fixáciu meniskov | priemer 1.3mm x 10, 12, 14mm; priemer 2mm x 5mm | ATH | DE | ks | 200
XC5.3.1 | X03647 | P93672 | Jednorázový zavádzač Max Fire-MarXmen na fixáciu menisku nevstrebateľným vláknom. Bezuzliaca technológia ZipLoop, rovná a zahnutá. | Univerzálna veľkosť implantátu | BIM-US | US | ks | 176
XC5.3.1 | X01356 | P41453,P87401 | Jednorázový zavádzač implantátov - na sutúru menisku | Materiál: polykarbonát a nehrdzavejúca oceľ | DPI-US | US | ks | 165
XC5.4 | X01405 | P54556 | Uzliaca kotvička Corkscrew | 3.7, 4.5, 5.5, 6.5 x 15, 16, 17.9mm | ATH | DE | ks | 243
XC5.4 | X01576 | P28997 | Biovstrebateľné kotvičky BioPlug | Fixačná komponenta na léziu manžety rotátorov, priemery 5,2; 4,2; 3,5 mm, polyesterové vlákno USP 2,0 | STORZ | DE | ks | 169
XC5.4 | X01374 | P54556 | Vstrebateľná neuzliaca kotvička | PushLock 3.5, 4.5 x 14, 18.5 mm; SwiveLock 4.75, 5.5 x 19.1, 20, 24.5mm | ATH | DE | ks | 279
XC5.4 | X04840 | P97293 | Kotva a ihla Quattro pre zavádzač stehov v artroskopii | rôzne druhy a veľkosti, kotviaci systém na léziu manžety rotátorov | CYE | US | ks | 296
XC5.4 | X04801 | P99324,P99325 | Kotva Healix Advance, stehová, fixacná pre mäkké tkanivo | rôzne typy | MDO | CH | ks | 296
XC5.4 | X03947 | P93669 | Systém závitový kotviaci Peek Anchors All Thread | na fixáciu mäkkého tkaniva; rôzne veľkosti | BIM-US | US | ks | 297
XC5.4 | X01394 | P82789 | Kotviaci systém na léziu manžety rotátorov - Healix | Priemer 3 - 6,5 mm, vlákno Orthocord, Permacord | DPI-US | US | ks | 262
XC5.4 | X01388 | P74135 | Kotviaci systém na léziu manžety rotátorov - Versalok | Materiál PEEK,Titán, vlákno Orthocord, Permacord | DPI-US | US | ks | 191
XC5.5 | X01371 | P54556 | Vstrebateľná uzliaca kotvička | SutureTak 2.4, 3, 3.7 x 12, 14 mm; FASTak 3 x 14 mm | ATH | DE | ks | 180
XC5.5 | X04934 | P97293 | Kotva a ihla Quattro pre zavádzač stehov v artroskopii | rôzne druhy a veľkosti, kotviaci systém na nestabilitu ramena a SLAP léziu | CYE | US | ks | 257
XC5.5 | X04747 | P99304 | Systém ramenných implantátov Latarjet | rôzne typy | MDO | CH | ks | 257
XC5.5 | X01395 | P86199 | Kotviaci systém na nestabilitu ramena a SLAP léziu - Gryphon, GII | Materiál kotvy TCP/PLGA, vlákno Orthocord, Permacord | DPI-US | US | ks | 210
XC5.5 | X01373 | P54556 | Vstrebateľná neuzliaca kotvička | PushLock 3.5, 4.5 x 14, 18.5 mm; SwiveLock 4.75, 5.5 x 19.1, 20, 24.5mm | ATH | DE | ks | 271
XC5.5 | X01354 | P41444,P41445 | Kotviaci systém na nestabilitu ramena a SLAP léziu - Lupine Loop, Bioknotless | Materiál TCP/PLGA, vlákno Orthocord, Permacord | DPI-US | US | ks | 260
XC5.5.1 | X04746 | P99304 | Systém ramenných implantátov Latarjet | rôzne typy | MDO | CH | ks | 269
XC5.5.1 | X01355 | P41453 | Jednorázový zavádzač vlákna pre kotvy | Stupne zahnutia - rovný, 25° vľavo a vpravo, 45° vľavo a vpravo, 90°, háčik | DPI-US | US | ks | 232
XC5.6 | X04449 | P93674 | Systém fixačný ToggleLoc | na fixáciu mäkkého tkaniva; rôzne veľkosti | BIM | US | ks | 300
XC5.6 | X01586 | P83240 | fixačná komponenta pre operáciu AC kĺbu | fixačná komponenta flipptack 2ks a šitie etibond | STORZ | DE | ks | 217
XC5.6 | X01375 | P54556 | Systém pre operácie AC kĺbu | TightRope, GraftRope | ATH | DE | ks | 445
XC5.7 | X01367 | P54556 | OPES elektróda s káblom | uhly zakrivenia 0°, 30°, 45°, 50°, 90° | ATH | DE | ks | 199
XC5.7 | X01376 | P58088 | Koblačná elektróda s integrovaným káblom - VAPR | Obsahuje integrovaný kábel. Priemer elektródy je 2 - 5 mm. | DPI-US | US | ks | 291
XC5.8 | X04083 | P96227 | Apollo RF elektróda s káblom | ApolloRF 90 stupňov, multiport | ATH | DE | ks | 255
XC5.8 | X01368 | P54556 | OPES elektróda s káblom a odsávaním | uhly zakrivenia 0°, 30°, 45°, 50°, 90° | ATH | DE | ks | 266
XC5.8 | X04839 | P97292 | Elektróda monopolárna / bipolárna | rôzne typy | MVJ | CZ | ks | 323
XC5.8 | X01378 | P58088 | Koblačná elektróda s integrovaným káblom a odsávaním - VAPR | Obsahuje integrovaný kábel a odsávanie. Priemer 3 - 6 mm | DPI-US | US | ks | 323
XC5.9 | X01369 | P54556 | OPES elektróda s káblom a odsávaním na malé kĺby | uhly zakrivenia 0°, 30°, 45°, 50°, 90° | ATH | DE | ks | 250
XC5.9 | X01377 | P58088 | Koblačná elektróda s integrovaným káblom - VAPR | Obsahuje integrovaný kábel. Priemer elektródy je 2 - 3,5 mm. | DPI-US | US | ks | 335
XD1.1 | X00049 | P76981 | Implantáty spinál. Medtronic Zephir | 22,5mm - 70mm s odstupom 2,5mm, ZEPHIR - ANTER.CERV.PLATE SYST. | MDC | US | set | 266
XD1.1 | X00050 | P81488 | Dlaha krčná implantabilná Matris | 1x Matris krčná dlaha + 4x skrutka | NSP | FR | set | 362
XD1.1 | X00260 | P83721 | Systém na fixáciu krčnej chrbtice - Osmium | Predtvarovaná štvordierová platnička + 4 skrutky | ULR | DE | set | 394
XD1.1 | X04802 | P99336 | Systém spinálnych implanatátov ARCHON ACP | neabsorbovateľná spinálna fixačná predná dlaha, s inštrumentáriom | NUI | US | set | 503
XD1.1 | X00058 | P71280 | CSLP system (cervical spine lockin plate) | dlaha: šírka 21mm,dlžka 22mm-34mm hrúbka 2mm, skrutky: dlžka 12mm-18mm, priemer 4- 4,5mm, uzamkýnacia skrutka | SYT-CH | CH | set | 429
XD1.1 | X01605 | P90929 | Platnička krčná titánová Tresle Luxe | implantovateľná | APP | US | set | 503
XD1.1 | X01787 | P85891 | Vnútorné fixátory krčné predné C-Plate | 1 segment, 4ks skrutky priemer 3.5-4.0 mm, dĺžka 10-20 mm, 1 ks dlaha 22-70 mm | LDR | FR | set | 503
XD1.1 | X00057 | P71280 | Vectra system | šírka 16,5mm, hrúbka 2,5mm, výska 1 segment 23mm-35mm, skrutky dlžka 14mm-18mm, priemer 4mm, 4,5mm, | SYT-CH | CH | set | 295
XD1.1 | X00056 | P71280 | Vectra T system (translačná) | šírka 16,5mm, hrúbka 2,5mm, dlzka 1 seg 23mm-35mm, skrutky dlžka 14mm-18mm, priemer 4mm, 4,5mm, | SYT-CH | CH | set | 534
XD1.1 | X02252 | P91529 | Implantát titánový - dlaha predná krčná TRYPTIK | 1 segment s príslušenstvom , rôzne veľkosti | SPJ | CH | set | 742
XD1.1 | X00051 | P89246 | Fixátor implantabilnú - predná krčná dlaha Biomet VueLock | Dlaha 1 Level 12mm-24mm, 2 Level 26mm-42mm, 3 Level 44mm-60mm, 4 Level 60mm-92mm. Průměr šroubků 4mm,5mm. Délka šroubků 12mm, 14mm, 16mm. | BIM | US | set | 818
XD1.1 | X00054 | P87357 | Vnútorné fixátory krčné predné Quintex | 1 segment, 4ks skrutky 4, 4,5mm dĺžka 10-22mm, 4 otvorová dlaha 18-34mm. | AES | DE | set | 828
XD1.1 | X04147 | P95383 | Systém kostných dláh ZEVO | na prednú stabilizáciu krčnej chrbtice; rôzne modely | MDC | US | ks | 734
XD1.1 | X02507 | P73595,P73596,P73597 | Vnútorné fixátory krčné predné - 1 segment Trinica/inViZia | Samorezná skrutka 4x, Cervikálna dlaha 1x | ZIM | US | set | 735
XD1.1 | X00055 | P32511 | Vnútorné fixátory krčné predné ABC | 1 segment, 4 ks skrutky priemer 4, 4,5mm dĺžka 10-28mm, dlaha 4 otvorová 20-32mm. | AES | DE | set | 870
XD1.10 | X04176 | P96570 | Predný fixačný systém VANTAGE |  | MDC | US | ks | 4063
XD1.10 | X00557 | P89028 | Implantát spinálny Globus s príslušenstvom | Bedrový systém REVERE, 12 fixných skrutiek, 12 uzamykateľných skrutiek, 2 tyče, 6 kaudálne-rostrálnych spôn, 3 priečne konektory | GLM | US | set | 4296
XD1.10 | X00159 | P32510 | Vnútorné fixátory hrudnodriekové predné MACS | polysegmentálne, 5 segmentov | AES | DE | set | 4297
XD1.10 | X00531 | P81404 | Systém osteosyntetický chrbicový implantabilný Socore, s inštrumentáriom, rôzne druhy | 10x Socore (Novaspine) transpedikulárna skrutka mono/polyaxiálna + 2x Socore tyč 5,5 mm + 2x Priečna väzba (4x priečny hák Socore + 2x tyč pre priečny konektor) + 6x Socore staple | NSP | FR | set | 4297
XD1.11 | X00162 | P71280 | TSLP (Thoracolumbar Spine Locking Plate) | predná redukčná dlaha s uzamkacími skrtkami, dlžky 40-109mm, skrutky dlžky 20-54mm, priemeru 5,5mm | SYT-CH | CH | set | 1529
XD1.11 | X04808 | P99339 | Systém spinálnych implantátov XLIF Decade | laterálne platničkové implantáty, s inštrumentáriom | NUI | US | set | 1673
XD1.11 | X03734 | P94698 | Systém spinálny PYRAMID / PYRAMID +4 |  | MDC | US | set | 1845
XD1.11 | X00156 | P84414 | Implantáty spinál. Medtronic CD Horizon | Legacy Anterior | MDC | US | set | 1846
XD1.11 | X00161 | P32510 | Vnútorné fixátory hrudnodriekové predné MACS | 1 segment, 2 ks polyaxiálne skrutky priemer 7 mm, dĺžka 15-55 mm; 2 ks anteriórne stabilizačné skrutky priemer 6,5 mm, dĺžka 25-50 mm; 2 ks clamping element, 2 ks fixačné matice M11, 2 ks poistné matice, tyče 100-200 mm | AES | DE | set | 1847
XD1.11 | X00160 | P74425,P70924 | Vnútorný fixátor hrudnodriekový predný - Expedium Anterior | zostava pozostávajúca z 2 základových platničiek, 4 monoaxialnych skrutiek, 4 vnútoných skrutiek, 2 tyčí a 2 priečnych konektorov | DPI-US01 | US | set | 1847
XD1.12.1 | X02227 | P91328 | Implantát spinálny AxiaLIF 1L / AxiaLIF 1L Plus | implantát z titánovej zliatiny v rôznych veľkostiach, s inštrumentáriom | AGU | IT | set | 4446
XD1.12.2 | X02228 | P91329 | Implantát spinálny AxiaLIF 2L Plus | implantát z titánovej zliatiny v rôznych veľkostiach, s inštrumentáriom | AGU | IT | set | 4324
XD1.13 | X02340 | P90361 | Systém implantačný iFuse | 3ks iFuse plasma coated implantátov v rozmere s priemerom 4,0mm a 7,0mm v dĺžkach od 30mm po 70mm s 5mm prírastkom | SIB | US | set | 3437
XD1.2 | X00059 | P76981 | Implantáty spinál. Medtronic Zephir | 22,5mm - 70mm s odstupom 2,5mm, ZEPHIR - ANTER.CERV.PLATE SYST. | MDC | US | set | 239
XD1.2 | X01416 | P76981 | Systém pre prednú fúziu krčných stavcov ZEPHIR | Systém pre prednú fúziu krčných stavcov ZEPHIR a univerzálne príslušenstvo - 2 segmenty | MDC | US | set | 489
XD1.2 | X00062 | P81488 | Dlaha krčná implantabilná Matris | 1x Matris krčná dlaha + 6x skrutka | NSP | FR | set | 600
XD1.2 | X00065 | P74428 | Vnútorný fixátor krčný predný Uniplate - 2 segmenty | semirigídna trojdierová dlaha + 3 skrutky | DPI-US01 | US | set | 616
XD1.2 | X00261 | P83721 | Systém na fixáciu krčnej chrbtice - Osmium | Predtvarovaná šesťdierová platnička + 6 skrutiek | ULR | DE | set | 617
XD1.2 | X01606 | P90929 | Platnička krčná titánová Tresle Luxe | implantovateľná | APP | US | set | 718
XD1.2 | X00067 | P71280 | CSLP system (cervical spine locking plate) | dlaha: šírka 21mm, hrúbka 2mm, dlžka 2 segmenty 36mm-54mm, skrutky: dlžka 12mm-18mm, priemer 4- 4,5mm, uzamkýnacia skrutka | SYT-CH | CH | set | 579
XD1.2 | X01786 | P85891 | Vnútorné fixátory krčné predné C-Plate | 2 segmenty, 6 ks skrutky priemer 3.5-4.0 mm, dĺžka 10-20 mm, 1 ks dlaha 22-70 mm | LDR | FR | set | 752
XD1.2 | X00068 | P71280 | Vectra system | šírka 16,5mm, hrúbka 2,5mm, dlzka 2 segmenty 37mm-55mm, skrutky dlžka 14mm-18mm, priemer 4mm, 4,5mm, | SYT-CH | CH | set | 640
XD1.2 | X00061 | P84416 | Implantáty spinál. Medtronic Atlantis | 19mm - 85mm, dynamická krčná dlaha skrutky: fixné a variabilné, priemer 4mm a 4,5 mm, dľžka 11mm, 12, 13, 14, 15, 16, 17mm | MDC | US | set | 829
XD1.2 | X00066 | P71280 | Vectra T system (translačná) | šírka 16,5mm, hrúbka 2,5mm, dlzka 2 seg 37mm-55mm, skrutky dlžka 14mm-18mm, priemer 4mm, 4,5mm, | SYT-CH | CH | set | 789
XD1.2 | X00063 | P89246 | Fixátor implantabilnú - predná krčná dlaha Biomet VueLock | Dlaha 1 Level 12mm-24mm, 2 Level 26mm-42mm, 3 Level 44mm-60mm, 4 Level 60mm-92mm. Průměr šroubků 4mm,5mm. Délka šroubků 12mm, 14mm, 16mm. | BIM | US | set | 877
XD1.2 | X02253 | P91529 | Implantát titánový - dlaha predná krčná TRYPTIK | 2 segmenty s príslušenstvom , rôzne veľkosti | SPJ | CH | set | 1021
XD1.2 | X04148 | P95383 | Systém kostných dláh ZEVO | na prednú stabilizáciu krčnej chrbtice; rôzne modely | MDC | US | ks | 1257
XD1.2 | X04400 | P96657 | Predný dlahový systém pre krčnú chrbticu - Rex® | rôzne typy rozmery | DOD | KO | ks | 1300
XD1.2 | X04804 | P99336 | Systém spinálnych implanatátov ARCHON ACP | neabsorbovateľná spinálna fixačná predná dlaha, s inštrumentáriom | NUI | US | set | 1309
XD1.2 | X00070 | P32511 | Vnútorné fixátory krčné predné ABC | 2 segmenty, 6 ks skrutky 4, 4,5 mm dĺžka 10-28mm, 6 otvorová dlaha 36-115mm. | AES | DE | set | 1309
XD1.2 | X00060 | P84416 | Implantáty spinál. Medtronic Atlantis | 19mm - 85mm, dynamická krčná dlaha Skrutky: fixné a variabilné, priemer 4mm a 4,5mm, dľžka 11mm, 12, 13, 14, 15, 16, 17mm | MDC | US | set | 1401
XD1.2 | X01210 | P89027 | Rozperky PROVIDENCE s príslušenstvom | Implantát spinálny GLOBUS s príslušenstvom, krčná dlaha PROVIDENCE - 2 segmenty | GLM | US | set | 1436
XD1.2 | X02508 | P73595,P73596,P73597 | Vnútorné fixátory krčné predné - 2 segmenty Trinica/inViZia | Samorezná skrutka 6x, Cervikálna dlaha 1x | ZIM | US | set | 1437
XD1.2 | X00069 | P87357 | Vnútorné fixátory krčné predné Quintex | 2 segmenty, 6 ks skrutky priemer 4, 4,5 mm dĺžka 10-22mm, 6 otvorová dlaha 34-58mm. | AES | DE | set | 1563
XD1.3 | X00071 | P76981 | Implantáty spinál. Medtronic Zephir | 22,5mm - 70mm s odstupom 2,5mm, ZEPHIR - ANTER.CERV.PLATE SYST. | MDC | US | set | 120
XD1.3 | X00073 | P81488 | Dlaha krčná implantabilná Matris | 1x Matris krčná dlaha + 8x skrutka | NSP | FR | set | 600
XD1.3 | X01417 | P76981 | Systém pre prednú fúziu krčných stavcov ZEPHIR | Systém pre prednú fúziu krčných stavcov ZEPHIR a univerzálne príslušenstvo - 3 segmenty | MDC | US | set | 522
XD1.3 | X04803 | P99336 | Systém spinálnych implanatátov ARCHON ACP | neabsorbovateľná spinálna fixačná predná dlaha, s inštrumentáriom | NUI | US | set | 974
XD1.3 | X00079 | P71280 | Vectra system | šírka 16,5mm, hrúbka 2,5mm, výska 3 segment 54mm-78mm, skrutky dlžka 14mm-18mm, priemer 4mm, 4,5mm, | SYT-CH | CH | set | 974
XD1.3 | X01607 | P90929 | Platnička krčná titánová Tresle Luxe | implantovateľná | APP | US | set | 1011
XD1.3 | X00262 | P83721 | Systém na fixáciu krčnej chrbtice - Osmium | Predtvarovaná osemdierová platnička + 8 skrutiek | ULR | DE | set | 1053
XD1.3 | X01785 | P85891 | Vnútorné fixátory krčné predné C-Plate | 3 segmenty, 8 ks skrutky priemer 3.5-4.0 mm, dĺžka 10-20 mm, 1 ks dlaha 22-70 mm | LDR | FR | set | 1053
XD1.3 | X00074 | P89246 | Fixátor implantabilnú - predná krčná dlaha Biomet VueLock | Dlaha 1 Level 12mm-24mm, 2 Level 26mm-42mm, 3 Level 44mm-60mm, 4 Level 60mm-92mm. priemer skrutiek 4mm,5mm. dlžka 12mm, 14mm, 16mm. | BIM | US | set | 1079
XD1.3 | X04149 | P95383 | Systém kostných dláh ZEVO | na prednú stabilizáciu krčnej chrbtice; rôzne modely | MDC | US | ks | 1217
XD1.3 | X00078 | P71280 | CSLP system (cervical spine locking plate) | dlaha: šírka 21mm, hrúbka 2mm, dlžka 3 segmenty 53mm-77mm, skrutky: dlžka 12mm-18mm, priemer 4- 4,5mm, uzamkýnacia skrutka | SYT-CH | CH | set | 946
XD1.3 | X02254 | P91529 | Implantát titánový - dlaha predná krčná TRYPTIK | 3 segmenty s príslušenstvom , rôzne veľkosti | SPJ | CH | set | 1317
XD1.3 | X00072 | P84416 | Implantáty spinál. Medtronic Atlantis | 19mm - 85mm, dynamická krčná dlaha Skrutky: fixné a variabilné, priemer 4mm a 4,5mm, dĺžka 11mm, 12, 13, 14, 15, 16, 17mm | MDC | US | set | 1401
XD1.3 | X01426 | P84416 | Implantát krčný ATLANTIS | predný; s príslušenstvom | MDC | US | set | 1387
XD1.3 | X04401 | P96657 | Predný dlahový systém pre krčnú chrbticu - Rex® | rôzne typy rozmery | DOD | KO | ks | 1504
XD1.3 | X02509 | P73595,P73596,P73597 | Vnútorné fixátory krčné predné - 3 segmenty Trinica/inViZia | Samorezná skrutka 8x, Cervikálna dlaha 1x | ZIM | US | set | 1504
XD1.3 | X00077 | P32511 | Vnútorné fixátory krčné predné ABC | 3 segmenty, 8 ks skrutky 4, 4,5 mm dĺžka 10-28 mm, 8 otvorová dlaha 36-115 mm. | AES | DE | set | 1563
XD1.3 | X00076 | P87357 | Vnútorné fixátory krčné predné Quintex | 3 segmenty, 8 ks skrutky priemer 4, 4,5 mm dĺžka 10-22 mm, dlaha 8 otvorová dĺžka 49-67 mm | AES | DE | set | 1563
XD1.4 | X00082 | P87552 | Vnútorné fixátory krčné zadné Securespan | kranio cervikálna stabilizácia, 1 ks dlaha 4-12mm, 3 ks skrutky priemer 2 mm dĺžka 4-12 mm, štep, 1 ks fixačná skrutka priemer 2 mm. | AES | DE | set | 586
XD1.4 | X00085 | P32515 | Vnútorné fixátory krčné zadné S4 cervical | kranio cervikálna stabilizácia, 6 ks skrutky priemer 3,5 a 4 mm dĺžka 10-30mm, 6 matice, 2 ks tyče, 1 ks priečny spojovník pevný alebo variabilný | AES | DE | set | 841
XD1.4 | X04813 | P99342 | Systém spinálnych implantátov VuePoint | rôzne veľkosti, systém zadnej krčnej vnútornej fixácie, s inštrumentáriom | NUI | US | set | 3442
XD1.4 | X00083 | P71280 | Occipito-Cervical Fusion system | 6 skrutiek cervikálnych, 6 matíc, 1ks priečnik a systém 4 dláh: mediálna 50 a 60mm šírka, 3 diery na skrutky, 2 posuvné hlavice na tyč, laterálna 50 a 60mm, 4 diery na skrutky, 2 posuvné hlavice na tyč, 2 typy svoriek s 1-2 dierami pre skrutky 1 hák na tyč, skrutky do C chrbtice p 3,5-4,5mm d 8-50mm | SYT-CH | CH | set | 3225
XD1.4 | X00080 | P83284 | Systém rekonštrukčný VERTEX | stabilizačné spinálne segmenty s prísl. | MED | US | set | 3161
XD1.4 | X01233 | P83284 | Systém rekonštrukčný VERTEX SELECT | stabilizačné spinálne segmenty s prísl. | MDC | US | set | 3489
XD1.4 | X00081 | P89095 | Vnútorný fixátor krčný zadný Mountaineer - okcipitocervikálna stabilizácia | zostava pozostávajúca z okcip. dlahy , 3 okcip. skrutiek, 2 okcip. matiek , 6x polyax. skrutiek rôznych rozmerov s matkami a 2 tyčí | DPI-CH | CH | set | 3227
XD1.5 | X00088 | P71280 | Arch Laminosplasty system | 5ks dlaha- rovná, alebo predohnutá dlžka 27-35mm, 5 otvorov na skrutky, 25ks skrutka priemer 2-2,4mm dlžky 8-12mm, | SYT-CH | CH | set | 772
XD1.5 | X00086 | P83284 | Systém rekonštrukčný VERTEX | stabilizačné spinálne segment s príslušenstvom | MDC | US | set | 3136
XD1.5 | X01232 | P83284 | Systém rekonštrukčný VERTEX SELECT | stabilizačné spinálne segmenty s prísl. | MDC | US | set | 3136
XD1.5 | X00089 | P71280 | Synapse Systerm | 10ks x polyaxiálna skrutka ( 40-100stunov) priemer 3,5-4,5mm dlžky 8-50mm, skrutka je ukotvená v hlavicke, tyc 3,5mm dlžky 80-240mm, prechodová tyc - prepojenie s TH 3,5mm/5-6mm dlžky 300-500mm, 10ks matica na zamknutie tyce a priecna väzba zmontovaná | SYT-CH | CH | set | 4195
XD1.5 | X00090 | P32515 | Vnútorné fixátory krčné zadné S4 cervical | subokcipitálne, 10 ks polyaxyálne skrutky, 4 ks skrutky occípitálne, 2 ks tyče, 14 ks matice, 1 ks priečník, 1 ks spojovací člen | AES | DE | set | 3136
XD1.5 | X00087 | P89095 | Vnútorný fixátor krčný zadný - Mountaineer - subokcipitálna stabilizácia | zostava pozostávajúca z 10 polyaxiálnych skrutiek rôznych rozmerov s matkami a 2 tyčí | DPI-CH | CH | set | 3136
XD1.6 | X00099 | P86889 | Systém implantibilný chrbticový Zodiac | posterior. Transpedikulárny fixačný s inštrumentáriom | APP | US | set | 1203
XD1.6 | X00101 | P32508 | Vnútorné fixátory hrudnodriekové zadné Socon | 1 segment, 4 ks skrutky priemer 5, 6, 7mm dĺžka 35-60 mm, 4 ks upínací prvok, 2 ks tyče priemer 6 mm dĺžka 40-200 mm, 1 ks priečny spojovník. | AES | DE | set | 1418
XD1.6 | X01228 | P89583 | Coral Spinal Systém | 4ks skrutka s nastaviteľnou anguláciou, 4ks uzamykacia čiapočka s integrovaným navádzaním, 2ks tyč, 1ks priečna väzba, skrutky, angulácia 45°, priemer 4,5-8,5mm, dĺžky 25-55 mm, tvarovaná tyč priemer 5,5 mm, priečny konektor. | TSP | US | set | 1456
XD1.6 | X01487 | P75025,P75026,P75027 | Vnútorné fixátory hrudnodriekové zadné EASYSPINE | 1 segment, 4ks skrutky priemer 5-7mm, dĺžka 30-55 mm, 2 ks tyče 6x35-500mm, 1 ks priečny konektor, 1 ks laterálny konektor | LDR | FR | set | 1478
XD1.6 | X00094 | P81404 | Systém osteosyntetický chrbticový implantabilný Socore, s inštrumentáriom, rôzne druhy | 4x Socore (Novaspine) transpedikulárna skrutka mono/polyaxiálna/redukčná/kanylovaná | NSP | FR | set | 1915
XD1.6 | X00569 | P87549,P88375,P85615 | ACCROSSPINE 1 segment | vnútorný fixátor zadný, skrutky rôznych dĺžok a rozmerov kombinované s tyčami rôznych dĺžok v zostave 4 skrutky, 2 tyče | ARF | FR | set | 1704
XD1.6 | X01412 | P81404 | Systém osteosyntetický chrbticový implantabilný Socore, s inštrumentáriom, rôzne druhy pre miniinvazívne zavedenie | 4x Socore (Novaspine) transpedikulárna augmentačná kanylovaná skrutka-polyaxiálna/redukčná/ + 2x Socore tyč priemer 4-6 mm | NSP | FR | set | 1976
XD1.6 | X00096 | P89243 | POLARIS, vnútorný hrudnodriekový fixátor | Skrutky monoaxiálne, polyaxiálne, priemer 4,75-8,5 mm, dĺžky 25-55 mm, tyče priemer 5,5 mm, dĺžky 35-500 mm, plug-fixačná matka, mezityčové konektory | BIM | US | set | 1761
XD1.6 | X00102 | P32514 | Vnútorné fixátory hrudnodriekové zadné S4 | 1 segment, 4ks skrutky polyaxiálne alebo monoaxiálne, priemer 4,5-8 mm dĺžka 25-60 mm, 4 matice, 2 ks tyče rovné priemer 5,5 mm dĺžka 35-500 mm alebo 2 ks tyče ohnuté priemer 5,5mm, dĺžka 30-100 mm, 1 ks priečny spojovník pevný alebo nastaviteľný. | AES | DE | set | 1770
XD1.6 | X00092 | P70682 | Implantáty spinál. Medtronic | CD Horizon Multiaxial | MDC | US | set | 2090
XD1.6 | X00095 | P81487 | Systém chrbticový 3K, ortopedické implantáty | 4x Fradis 3K transpedikulárna skrutka mono/polyaxiálna/redukčná + 2x Fradis 3K tyč 6 mm | FRD | FR | set | 2096
XD1.6 | X00093 | P76983 | Implantáty spinál. Medtronic CD Horizon | Sextant | MDC | US | set | 2079
XD1.6 | X00263 | P83721 | Fixačný systém flamenco | skrutky monoaxiálne, polyaxiálne, rôznych priemerov a dĺžok kombinované s tyčami rôznych dĺžok s primerom 5.5mm, set pozostáva zo 4 skrutiek, 4 uzamikacích matíc a 2 tyčí | ULR | DE | set | 2190
XD1.6 | X02394 | P86887 | Implantát chrbticový OsseoScrew | 1 segment expandovateľný, s inštrumentáriom | APP | US | set | 1976
XD1.6 | X00105 | P71280 | Universal reduction screws | 4ks skruka, 4ks uzamykacia capica, 2ks tyc, 1 ks piecna väzba, polyaxiálne skrutky angulácia /-45°, priemer 4-9mm, dlžky 20-100mm, tyc predohnutá, rovná 6mm dlžky 35-500mm, uzamykacia čapica -skrutka v matici | SYT-CH | CH | set | 2097
XD1.6 | X00098 | P70924,P84584,P66114,P66117,P66115,P66116,P66118 | Vnútorný fixátor hrudnodriekový zadný - Expedium - 1 segment | skrutky monoaxiálne, polyaxiálne, DI, DIFAR, ExTab, uniplanárne, osteoporetické rôznych priemerov a dĺžok kombinované s tyčami roznych dĺžok použité v zostave 4 skrutky + 4 vnútorné matky + 2 tyče | DPI-US01 | US | set | 2165
XD1.6 | X02342 | P64752 | Vnútorný fixátor zadný pre miniinvazívne zavedenie Viper F2 | kanulované transfacetové transpedikulárne skrutky, piemer 5 a 6 mm, dĺžka 20 a 60 mm, fixačné zaisťovacie podložky s priemerom 13 a 16 mm použité v zostave 2 skrutky a 2 fixačné podložky | MDO-CH01 | CH | set | 2583
XD1.6 | X04571 | P96883 | Systém spinálny VERTICALE | 4ks skrutky, rôzne druhy, priemer 4,5-10,2mm, dĺžka 25-100mm, 2ks tyče priemer 5,5mm, | SYM | GE | set | 3230
XD1.6 | X02259 | P91534 | Systém osteosyntetický hrudný/bedrový zadný ROMEO | 1 segment s inštrumentáriom, rôzne druhy a veľkosti | SPJ | CH | set | 2762
XD1.6 | X00104 | P71280 | Universal spine system USS System | 4ks skruka, priemer 4,2-7mm, dlžky 35-55mm, 4ks uzamykacia matica, 4ks uzamykacie púzdro, 2ks tyc rovná 6mm dlžky 50-500mm, piecna väzba: 2ks konektory predom zmontované a tyc priem. 3,5mm x d40-80mm, | SYT-CH | CH | set | 2320
XD1.6 | X00561 | P89029 | Systém stabilizačný REVOLVE s príslušenstvom | bedrový systém REVOLVE | GLM | US | set | 2772
XD1.6 | X04730 | P98341 | Systém spinálny implantovateľný Ennovate | 1 segment - 4 ks skrutky, priemer 4,5 - 10,5 mm dĺžka 25 - 110 mm, 4 matice, 2 ks tyče rovné priemer 5,5 mm dĺžka 30 - 500 mm alebo 2 ks tyče ohnuté priemer 5,5 mm, dĺžka 30 -150 mm, 1 ks priečny spojovník pevný alebo nastaviteľný. | AES | DE | set | 2988
XD1.6 | X00109 | P71280 | Click X System | 4ks skruka, 4ks uzamykacia capica, 2ks tyc, 1 ks piecna väzba (tyc 3,5mm d 30-70mm a 2ks svroka), polyaxiálne skrutky angulácia /-45°, priemer 5,2-9mm, dlžky 30-65mm, tyc predohnutá, rovná 6mm dlžky 35-250mm, uzamykacia capica -skrutka v matici | SYT-CH | CH | set | 2406
XD1.6 | X00108 | P71280 | Matrix 5,5 | 4ks skruka, 4ks uzamykacia matica, 2ks tyc, 1 ks piecna väzba 17-90mm, polyaxiálne skrutky 4 typy: predom zmontované, naklikávacie + hlava krátka, predlžená, priemer 4-9mm, dlžky 20-100mm, tyc predohnutá, rovná 5,5 mm dlžky 30-500mm, uzamykacia matica | SYT-CH | CH | set | 2406
XD1.6 | X00107 | P71280 | Matrix 5,5 MIS (minimal invasive system) | 4ks skrutka, 4ks uzamyk matica, 2ks tyc, polyaxiálne skrutky kanylované, perfor. 4 typy: predom zmontované, klikacia hlava krátka, predlžená, priem 4-9mm, d 20-100mm, tyc predohnutá, rovná 5,5 mm dlžky 30-350mm, | SYT-CH | CH | set | 2414
XD1.6 | X04750 | P99303 | Systém spinálny EXPEDIUM VERSE |  | MDO | CH | set | 3081
XD1.6 | X04681 | P98488 | Systém stabilizačný CREO implantovateľný chrbticový | rôzne veľkosti | GLM | US | set | 3083
XD1.6 | X03094 | P83721 | Fixačný systém uCentum | 4 skrutky, 4 uzamykacie matice a 2 tyče | ULR | DE | set | 2983
XD1.6 | X03114 | P89582 | Spinal System Coral U polyaxial cannulated K-wire | 4ks skrutka s nastaviťelnou angulaciou,4ks uzamykacia čapica s integrovaným navaďeniem,2ks tyč, skrutky polyaxiálne, kanylované, miniinvazívne, angulacia 45°,priemer 4,5-8,5mm, dlžky 25-55mm,tvarovaná tyč priemer 5,5mm | TSP | US | set | 2985
XD1.6 | X04771 | P64752 | Systém spinálny VIPER | rôzné typy | MDO | CH | ks | 3155
XD1.6 | X00097 | P74427,P70924 | Vnútorný fixátor hrudnodriekový zadný pre miniivazívne zavedenie Viper - 1 segment | kanulovane skrutky, kanulovane skrutky s fenestraciou, kanulované uniplanárne skrutky, VCFFS skrutky rôznych priemerov a dĺžok kombinované s tyčami roznych dĺžok použité v zostave 4 skrutky + 4 vnútorné matky + 2 tyče | DPI-US01 | US | set | 2840
XD1.6 | X03117 | P89916 | Daytona Spinal System | 4ks skrutka s nastaviteľnou anguláciou, 4ks uzamykacia čapica s integrovaným navádzaním, 2ks tyč, 1ks priečna väzba, skrutky angulácia 45°, priemer 4,5-7,5mm, dĺžky 30-55mm, tvarovaná tyč priemer 5,5mm, | SSN | US | set | 2500
XD1.6 | X03864 | P94681 | Systém spinálny EVEREST | 4ks skrutky polyaxiálne priemer 5,5-8,5mm, dĺžka 25-55mm, 4ks uzamykacia matica, 2ks tyče priemer 5,5 a 6mm | K2M | US | set | 2527
XD1.6 | X03860 | P94680 | Systém spinálny MESA | 4ks skrutky samozamykacie, rôzne druhy, priemer 5,5-9,5mm, dĺžka 25-110mm, 2ks tyče priemer 5,5mm, 2ks spojovací mostík | K2M | US | set | 2527
XD1.6 | X04686 | P98734 | Systém chrbticový fraktúrny FJR | chrbticové skrutky, svorky, konektory a tyče | BFT | CN | set | 3236
XD1.6 | X04425 | P97528 | Systém pedikulárnych skrutiek CarboClear | spinálne lumbálne fixačné implantáty, s inštrumentáriom | CBO | IS | set | 3098
XD1.6 | X01342 | P89468 | Vnútorné fixátory hrudnodriekové zadné S4 Element | 1 segment, 4ks skrutky polyaxiálne alebo monoaxiálne, priemer 4,5-10 mm dĺžka 25-110 mm, 4 matice, 2 ks tyče rovné priemer 5,5 mm dĺžka 35-500 mm alebo 2 ks tyče ohnuté priemer 5,5mm, dĺžka 30-100 mm, 1 ks priečny spojovník pevný alebo nastaviteľný. | AES | DE | set | 3098
XD1.6 | X02591 | P92455 | Vnútorné fixátory hrudnodiekové zadné PathFinder NXT | Polyaxiálna skrutka 4X, Tyč 2x, Uzamykacia hlavička 4x | ZIM | US | set | 2574
XD1.6 | X00591 | P84489 | Vnútorné fixátory hrudnodriekové zadné - 1 segment | Sequoia Polyaxiálna skrutka 4ks, Sequoia zahnutá/rovná tyč 2ks, Sequoia uzamykacia matica 4ks, Sequoia Transverzný konektor 1ks | ZIM | US | set | 2574
XD1.6 | X00590 | P85433 | Vnútorné fixátory hrudnodriekové zadné - 1 segment | Java Instinct Poly/Monoaxiálna skrutka 4ks, Java Instinct zahnutá/rovná tyč 2ks, Java Instinct uzamykacia matica 4ks, Java Instinct Transverzný konektor 1ks | ZIM | FR | set | 2574
XD1.6 | X04384 | P94161 | Systém ortopedický interný fixačný pre spinálnu chirurgiu - vnútorných hrudnodriekových fixátorov MediRod | 4 ks polyaxiálna skrutka, 2 ks tyč | MEDICON | DE | set | 3108
XD1.6 | X00562 | P89028 | Implantát spinálny Globus s príslušenstvom | bedrový systém REVERE | GLM | US | set | 2577
XD1.6 | X01428 | P88106 | Systém spinálny CD Horizon SOLERA | CD Horizon Solera 1 segment | MDC | US | set | 3108
XD1.6 | X04914 | P0120A | Systém spinálnych implantátov Z-Medical | 4x skrutka transpedikulárna mono/poly/quattroaxial/quattroaxial trans, 4x uzamykacia matica, 2x titánová tyč | ZME | DE | set | 3266
XD1.6 | X04809 | P99341 | Systém spinálnych implantátov GSB RELINE | systém zadnej vnútornej fixácie hrudno-driekovej, s inštrumentáriom | NUI | US | set | 3266
XD1.6 | X04043 | P95954 | Systém spinálny SLICK´S | pre zadnú fúziu hrudnej, driekovej a krížovej chrbtice | BIN | FR | ks | 3108
XD1.6 | X00106 | P71280 | Universal spine system (USS) for fractures | 4ks šancova skruka, priemer 5-7mm, dlžky závitu 35-55mm, 4ks uzamykacia svorka, 2ks tyc rovná 6mm dlžky 50-150mm, piecna väzba: 2ks konektory predom zmontované a tyc priem. 3,5mm x d40-80mm, | SYT-CH | CH | set | 2578
XD1.6 | X01223 | P89922 | Newport miniinvazívny perkutánny systém | 4ks skrutka s nastavitelnou polyaxialitou a rôznymi typmi redukčných skrutiek, 2 ks integrovaná tyč s uzamykateľnou čiapočkou s polyaxiálnym uzamykaním, priemer 5,5mm, rôzne dĺžky, alebo predohnutá tyč a zvlášť uzamykateľné čiapočky. | SSN | US | set | 3110
XD1.6.1 | X01133 | P71280 | Facet Wedge | 2ks facet wedge klietka a 4ks skrutky, 3 velkosti klietky: small, large, medium, a fixovaný skrutkami priemeru 3 -3,5mm, dlžky 12mm | SYT-CH | CH | set | 1815
XD1.7 | X00117 | P86889 | Systém implantibilný chrbticový Zodiac | posterior. Transpedikulárny fixačný s inštrumentáriom | APP | US | set | 1718
XD1.7 | X01488 | P75025,P75026,P75027 | Vnútorné fixátory hrudnodriekové zadné EASYSPINE | 2 segmenty, 6 ks skrutky priemer 5-7mm, dĺžka 30-55 mm, 2 ks tyče 6x35-500mm, 1 ks priečny konektor, 1 ks laterálny konektor | LDR | FR | set | 1804
XD1.7 | X00113 | P81487 | Systém chrbticový 3K, ortopedické implantáty | 6x Fradis 3K transpedikulárna skrutka mono/polyaxiálna + 2x Fradis 3K tyč 6 mm + Priečna väzba (2x priečny hák Fradis 3K + 1x tyč pre priečny konektor) | FRD | FR | set | 2380
XD1.7 | X00112 | P81404 | Systém osteosyntetický chrbicový implantabilný Socore, s inštrumentáriom, rôzne druhy | 6x Socore (Novaspine) transpedikulárna skrutka mono/polyaxiálna/redukčná/kanylovaná + 2x Socore tyč 5,5 mm + Priečna väzba (2x priečny hák Socore + 1x tyč pre priečny konektor) | NSP | FR | set | 2380
XD1.7 | X00114 | P89243 | POLARIS, vnútorný hrudnodriekový fixátor | Skrutky monoaxiálne, polyaxiálne, priemer 4,75-8,5 mm, dĺžky 25-55 mm, tyče priemer 5,5 mm, dĺžky 35-500 mm, plug-fixačná matka, mezityčové konektory | BIM | US | set | 2148
XD1.7 | X00118 | P32508 | Vnútorné fixátory hrudnodriekové zadné Socon | 2 segmenty, 6 ks skrutky priemer 5, 6, 7mm dĺžka 35-60mm, 6 ks upínacie prvky, 2 ks spájacie tyče priemer 6mm dĺžka 40-200mm, 2 ks priečny spojovník | AES | DE | set | 2277
XD1.7 | X02395 | P86887 | Implantát chrbticový OsseoScrew | 2 segmenty expandovateľný, s inštrumentáriom | APP | US | set | 2492
XD1.7 | X00111 | P76983 | Implantáty spinál. Medtronic CD Horizon | Sextant | MDC | US | set | 2908
XD1.7 | X01429 | P88106 | Systém spinálny CD Horizon SOLERA | CD Horizon Solera 2 segmenty | MDC | US | set | 2958
XD1.7 | X00110 | P70682 | Implantáty spinál. Medtronic | CD Horizon Multiaxial | MED | US | set | 2996
XD1.7 | X00119 | P32514 | Vnútorné fixátory hrudnodriekové zadné S4 | 2 segmenty, 6 ks skrutiek monoaxiálnych alebo polyaxiálnych, priemer 4,5-8 mm dĺžka 25-60 mm, 6 ks matíc, 2 ks tyče rovné priemer 5,5 mm dĺžka 35-500mm alebo 2ks tyče ohnuté priemer 5,5mm, dĺžka 30-100 mm, 2 ks priečny spojovník pevný alebo nastaviteľný. | AES | DE | set | 2664
XD1.7 | X00264 | P83721 | Fixačný systém flamenco | skrutky monoaxiálne, polyaxiálne, rôznych priemerov a dĺžok kombinované s tyčami rôznych dĺžok s primerom 5.5mm, set pozostáva zo 6 skrutiek, 6 uzamykacích matíc a 2 tyčí | ULR | DE | set | 3189
XD1.7 | X00560 | P87549,P88375,P85615 | ACCROSSPINE 2 segmenty | vnútorný fixátor zadný, skrutky rôznych dĺžok a rozmerov kombinované s tyčami rôznych dĺžok v zostave 6 skrutiek, 2 tyče, 2 crosslinky | ARF | FR | set | 2755
XD1.7 | X01414 | P81404 | Systém osteosyntetický chrbticový implantabilný Socore, s inštrumentáriom, rôzne druhy pre miniinvazívne zavedenie | 6x Socore (Novaspine) transpedikulárna augmentačná kanylovaná skrutka-polyaxiálna/redukčná/ + 2x Socore tyč priemer 4 - 6 mm dlhá 100-600 | NSP | FR | set | 3211
XD1.7 | X04687 | P98734 | Systém chrbticový fraktúrny FJR | chrbticové skrutky, svorky, konektory a tyče | BFT | CN | set | 3686
XD1.7 | X04572 | P96883 | Systém spinálny VERTICALE | 6ks skrutky, rôzne druhy, priemer 4,5-10,2mm, dĺžka 25-100mm, 2ks tyče priemer 5,5mm, premostenie, nástavce | SYM | GE | set | 4138.2
XD1.7 | X04915 | P0120A | Systém spinálnych implantátov Z-Pedical screw, Z/Rod, Z/Guide wires | sterilné tyče, skrutky, drôty; rôzne typy a veľkosti | ZME | DE | set | 3775
XD1.7 | X04810 | P99341 | Systém spinálnych implantátov GSB RELINE | systém zadnej vnútornej fixácie hrudno-driekovej, s inštrumentáriom | NUI | US | set | 3775
XD1.7 | X02260 | P91534 | Systém osteosyntetický hrudný/bedrový zadný ROMEO | 2 segmenty s inštrumentáriom, rôzne druhy a veľkosti | SPJ | CH | set | 3496
XD1.7 | X00116 | P70924,P84584,P66114,P66117,P66115,P66116,P66118 | Vnútorný fixátor hrudnodriekový zadný - Expedium - 2 segmenty | skrutky monoaxiálne, polyaxiálne, DI, DIFAR, ExTab, uniplanárne, osteoporetické rôznych priemerov a dĺžok kombinované s tyčami roznych dĺžok použité v zostave 6 skrutiek + 6 vnútorných matiek + 2 tyče | DPI-US01 | US | set | 2994
XD1.7 | X00125 | P71280 | Click X System | 6ks skruka, 6ks uzamykacia capica, 2ks tyc, 1 ks piecna väzba (tyc 3,5mm d 30-70mm a 2ks svroka), polyaxiálne skrutky angulácia /-45°, priemer 5,2-9mm, dlžky 30-65mm, tyc predohnutá, rovná 6mm dlžky 35-250mm, uzamykacia capica -skrutka v matici | SYT-CH | CH | set | 3008
XD1.7 | X04731 | P98341 | Systém spinálny implantovateľný Ennovate | 2 segmenty, 6 ks skrutiek monoaxiálnych alebo polyaxiálnych, priemer 4,5 - 10,5 mm dĺžka 25 - 110 mm, 6 ks matíc, 2 ks tyče rovné priemer 5,5 mm dĺžka 30 - 500 mm alebo 2 ks tyče ohnuté priemer 5,5 mm, dĺžka 30 - 150 mm, 1 ks priečny spojovník pevný alebo nastaviteľný | AES | DE | set | 3880
XD1.7 | X00121 | P71280 | Universal spine system USS System | 6ks skruka, priemer 4,2-7mm, dlžky 35-55mm, 6ks uzamykacia matica, 6ks uzamykacie púzdro, 2ks tyc rovná 6mm dlžky 50-500mm, piecna väzba: 2ks konektory predom zmontované a tyc priem. 3,5mm x d40-80mm, | SYT-CH | CH | set | 3094
XD1.7 | X00559 | P89028 | Implantát spinálny Globus s príslušenstvom | bedrový systém REVERE | GLM | US | set | 3153
XD1.7 | X03096 | P83721 | Fixačný systém uCentum | 6 skrutiek, 6 uzamykacích matíc a 2 tyče | ULR | DE | set | 3753
XD1.7 | X03865 | P94681 | Systém spinálny EVEREST | 6ks skrutky polyaxiálne priemer 5,5-8,5mm, dĺžka 25-55mm, 6ks uzamykacia matica, 2ks tyče priemer 5,5 a 6mm | K2M | US | set | 3194
XD1.7 | X03861 | P94680 | Systém spinálny MESA | 6ks skrutky samozamykacie, rôzne druhy, priemer 5,5-9,5mm, dĺžka 25-110mm, 2ks tyče priemer 5,5mm, 2ks spojovací mostík | K2M | US | set | 3194
XD1.7 | X04682 | P98488 | Systém stabilizačný CREO implantovateľný chrbticový | rôzne veľkosti | GLM | US | set | 4084
XD1.7 | X04772 | P64752 | Systém spinálny VIPER | rôzné typy | MDO | CH | ks | 4086
XD1.7 | X04426 | P97528 | Systém pedikulárnych skrutiek CarboClear | spinálne lumbálne fixačné implantáty, s inštrumentáriom | CBO | IS | set | 3800
XD1.7 | X04749 | P99303 | Systém spinálny EXPEDIUM VERSE |  | MDO | CH | set | 4091
XD1.7 | X04385 | P94161 | Systém ortopedický interný fixačný pre spinálnu chirurgiu - vnútorných hrudnodriekových fixátorov MediRod | 6 ks polyaxiálna skrutka, 2 ks tyč | MEDICON | DE | set | 3833
XD1.7 | X03115 | P89582 | Spinal System Coral U polyaxial cannulated K-wire | 6ks skrutka s nastaviťelnou angulaciou,6ks uzamykacia čapica s integrovaným navaďeniem,2ks tyč, skrutky polyaxiálne, kanylované, miniinvazívne, angulacia 45°,priemer 4,5-8,5mm, dlžky 40-85mm,tvarovaná tyč priemer 5,5mm | TSP | US | set | 3833
XD1.7 | X03373 | P88106,P93007,P84695 | Systém spinálny CD Horizon® SOLERA™ a Longitude | CD Horizon Solera a Longitude 2 segmenty, 4.75, 5.5, 6.0 | MDC | US | set | 3856
XD1.7 | X01343 | P89468 | Vnútorné fixátory hrudnodriekové zadné S4 Element | 2 segmenty, 6 ks skrutiek monoaxiálnych alebo polyaxiálnych, priemer 4,5-10mm dĺžka 25-110mm, 6 ks matíc, 2 ks tyče rovné priemer 5,5 mm dĺžka 35-500mm alebo 2ks tyče ohnuté priemer 5,5mm, dĺžka 30-100 mm, 2 ks priečny spojovník pevný alebo nastaviteľný. | AES | DE | set | 3871
XD1.7 | X03856 | P93589 | Spinálny systém VEOS | 6 ks skrutka s nastaviteľnou anguláciou, 6 ks uzamykacia matka s integrovaným navádzaním, 2 ks tyč, skrutky polyaxiálne, kanylované, miniinvazívne. | IOS | FR | set | 3262
XD1.7 | X02597 | P92455 | Vnútorné fixátory hrudnodiekové zadné PathFinder NXT | Polyaxiálna skrutka 6x, Tyč 2x, Uzamykacia hlavička 6x | ZIM | US | set | 3263
XD1.7 | X00588 | P84489 | Vnútorné fixátory hrudnodriekové zadné - 2 segment | Sequoia Polyaxiálna skrutka 6ks, Sequoia zahnutá/rovná tyč 2ks, Sequoia uzamykacia matica 6ks, Sequoia Transverzný konektor 1ks | ZIM | US | set | 3263
XD1.7 | X00587 | P85433 | Vnútorné fixátory hrudnodriekové zadné - 2 segment | Java Instinct Poly/Monoaxiálna skrutka 6ks, Java Instinct zahnutá/rovná tyč 2ks, Java Instinct uzamykacia matica 6ks, Java Instinct Transverzný konektor 1ks | ZIM | FR | set | 3263
XD1.7 | X00558 | P89029 | Systém stabilizačný REVOLVE s príslušenstvom | bedrový systém REVOLVE | GLM | US | set | 3878
XD1.7 | X00122 | P71280 | Matrix 5,5 | 6ks skruka, 6ks uzamykacia matica, 2ks tyc, 1 ks piecna väzba 17-90mm, polyaxiálne skrutky 4 typy: predom zmontované, naklikávacie + hlava krátka, predlžená, priemer 4-9mm, dlžky 20-100mm, tyc predohnutá, rovná 5,5 mm dlžky 30-500mm, uzamykacia matica | SYT-CH | CH | set | 3265
XD1.7 | X00123 | P71280 | Matrix 5,5 MIS (minimal invasive system) | 6ks skrutka, 6ks uzamykacia matica, 2ks tyc, polyaxiálne skrutky kanylované, perfor. 4 typy: predom zmontované, klikacia hlava krátka, predlžená, priem 4-9mm, d 20-100mm, tyc predohnutá, rovná 5,5 mm dlžky 30-350mm, | SYT-CH | CH | set | 3879
XD1.7 | X04044 | P95954 | Systém spinálny SLICK´S | pre zadnú fúziu hrudnej, driekovej a krížovej chrbtice | BIN | FR | ks | 3879
XD1.7 | X00124 | P71280 | Universal spine system (USS) for fractures | 6ks šancova skruka, priemer 5-7mm, dlžky závitu 35-55mm, 6ks uzamykacia svorka, 2ks tyc rovná 6mm dlžky 50-150mm, piecna väzba: 2ks konektory predom zmontované a tyc priem. 3,5mm x d40-80mm, | SYT-CH | CH | set | 3265
XD1.7 | X00115 | P74427,P70924 | Vnútorný fixátor hrudnodriekový zadný pre miniinvazívne zavedenie Viper - 2 segmenty | kanulovane skrutky, kanulovane skrutky s fenestraciou, kanulované uniplanárne skrutky, VCFFS skrutky rôznych priemerov a dĺžok kombinované s tyčami roznych dĺžok použité v zostave 6 skrutiek + 6 vnútorných matiek + 2 tyče | DPI-US01 | US | set | 3879
XD1.7 | X01222 | P89922 | Newport miniinvazívny perkutánny systém | 6ks skrutka s nastaviteľnou polyaxialitou a rôznymi typmi redukčných skrutiek, 2 ks integrovaná tyč s uzamykateľnou čiapočkou s polyaxiálnym uzamykaním, priemer 5,5mm, rôzne dĺžky, alebo predohnutá tyč a zvlášť uzamykateľné čiapočky. | SSN | US | set | 3879
XD1.7.1 | X01134 | P71280 | Facet Wedge | 4ks facet wedge klietka a 8ks skrutky, 3 velkosti klietky: small, large, medium, a fixovaný skrutkami priemeru 3 -3,5mm, dlžky 12mm | SYT-CH | CH | set | 3781
XD1.8 | X00133 | P86889 | Systém implantibilný chrbticový Zodiac | posterior. Transpedikulárny fixačný s inštrumentáriom | APP | US | set | 2191
XD1.8 | X00135 | P32508 | Vnútorné fixátory hrudnodriekové zadné Socon | 3 segmenty, 8 ks skrutky priemer 5, 6, 7mm dĺžka 35-60mm, 8 ks upínacie prvky, 2 ks spájacie tyče priemer 6mm dĺžka 40-200mm, 2 ks priečny spojovník | AES | DE | set | 2363
XD1.8 | X01489 | P75025,P75026,P75027 | Vnútorné fixátory hrudnodriekové zadné EASYSPINE | 3 segmenty, 8 ks skrutky priemer 5-7mm, dĺžka 30-55 mm, 2 ks tyče 6x35-500mm, 1 ks priečny konektor, 1 ks laterálny konektor | LDR | FR | set | 2403
XD1.8 | X00129 | P81487 | Systém chrbticový 3K, ortopedické implantáty | 8x Fradis 3K transpedikulárna skrutka mono/polyaxiálna + 2x Fradis 3K tyč 6 mm + Priečna väzba (2x priečny hák Fradis 3K + 1x tyč pre priečny konektor) | FRD | FR | set | 3167
XD1.8 | X00130 | P89243 | POLARIS, vnútorný hrudnodriekový fixátor | Skrutky monoaxiálne, polyaxiálne, priemer 4,75-8,5 mm, dĺžky 25-55 mm, tyče priemer 5,5 mm, dĺžky 35-500 mm, plug-fixačná matka, mezityčové konektory | BIM | US | set | 2922
XD1.8 | X00136 | P32514 | Vnútorné fixátory hrudnodriekové zadné S4 | 3 segmenty, 8 ks skrutiek priemer 4,5-8 mm dĺžka 25-60 mm, 8 matíc, 2 ks tyče rovné priemer 5,5 mm dĺžka 35-500 mm alebo 2 ks tyče ohnuté priemer 5,5mm, dĺžka 30-1 0 mm, 2 ks priečny spojovník pevný alebo nastaviteľný. | AES | DE | set | 3008
XD1.8 | X01230 | P89583 | Coral Spinal Systém | 8ks skrutka s nastaviteľnou anguláciou, 8ks uzamykacia čiapočka s integrovaným navádzaním, 2ks tyč, 1ks priečna vazba, skrutky angulácia 45°, priemer 4,5-8,5 mm, dĺžky 25-55 mm, tvarovaná tyč priemer 5,5 mm, priečny konektor. | TSP | US | set | 3024
XD1.8 | X00127 | P70682 | Implantáty spinál. Medtronic | CD Horizon Multiaxial | MDC | US | set | 3924
XD1.8 | X01415 | P81404 | Systém osteosyntetický chrbticový implantabilný Socore, s inštrumentáriom, rôzne druhy pre miniinvazívne zavedenie | 8x Socore (Novaspine) transpedikulárna augmentačná kanylovaná skrutka-polyaxiálna/redukčná/ + 2x Socore tyč priemer 4 - 6 mm dlhá 100-600 | NSP | FR | set | 4106
XD1.8 | X03840 | P86891 | Inštrumentárium ILLICO | 8 skrutiek, miniinvazívny transpedikulárny systém | APP | US | set | 3551
XD1.8 | X04683 | P98488 | Systém stabilizačný CREO implantovateľný chrbticový | rôzne veľkosti | GLM | US | set | 4567
XD1.8 | X04762 | P98341 | Systém spinálny implantovateľný Ennovate | 3 segmenty, 8 ks skrutiek priemer 4,5 - 10,5 mm dĺžka 25 - 110 mm, 8 matíc, 2 ks tyče rovné priemer 5,5 mm dĺžka 30 - 500 mm alebo 2 ks tyče ohnuté priemer 5,5 mm, dĺžka 30 - 150 mm, 2 ks priečny spojovník pevný alebo nastaviteľný | AES | DE | set | 4568
XD1.8 | X04916 | P0120A | Systém spinálnych implantátov Z-Medical | 8x skrutka transpedikulárna mono/poly/quattroaxial/quattroaxial trans, 8x uzamykacia matica, 2x titánová tyč | ZME | DE | set | 4568
XD1.8 | X04811 | P99341 | Systém spinálnych implantátov GSB RELINE | systém zadnej vnútornej fixácie hrudno-driekovej, s inštrumentáriom | NUI | US | set | 4568
XD1.8 | X02261 | P91534 | Systém osteosyntetický hrudný/bedrový zadný ROMEO | 3 segmenty s inštrumentáriom, rôzne druhy a veľkosti | SPJ | CH | set | 4205
XD1.8 | X04573 | P96883 | Systém spinálny VERTICALE | 8ks skrutky, rôzne druhy, priemer 4,5-10,2mm, dĺžka 25-100mm, 2ks tyče priemer 5,5mm,premostenie,nástavce | SYM | GE | set | 5186.42
XD1.8 | X00142 | P71280 | Click X System | 8ks skruka, 8 uzamykacia čapica, 2ks tyc, 1 ks piecna väzba (tyc 3,5mm d 30-70mm a 2ks svroka), polyaxiálne skrutky angulácia /-45°, priemer 5,2-9mm, dlžky 30-65mm, tyc predohnutá, rovná 6mm dlžky 35-250mm, uzamykacia capica -skrutka v matici | SYT-CH | CH | set | 3695
XD1.8 | X00265 | P83721 | Fixačný systém flamenco | skrutky monoaxiálne, polyaxiálne, rôznych priemerov a dĺžok kombinované s tyčami rôznych dĺžok s primerom 5.5mm, set pozostáva zo 8 skrutiek, 8 uzamykacích matíc a 2 tyčí | ULR | DE | set | 4326
XD1.8 | X00132 | P70924,P84584,P66114,P66117,P66115,P66116,P66118 | Vnútorný fixátor hrudnodriekový zadný - Expedium - 3 segmenty | skrutky monoaxiálne, polyaxiálne, DI, DIFAR, ExTab, uniplanárne, osteoporetické rôznych priemerov a dĺžok kombinované s tyčami roznych dĺžok použité v zostave 8 skrutiek + 8 vnútorných matiek + 2 tyče + doplnkové stabilizačné prvky podľa potreby | DPI-US01 | US | set | 3712
XD1.8 | X03097 | P83721 | Fixačný systém uCentum | 8 skrutiek, 8 uzamykacích matíc a 2 tyče | ULR | DE | set | 4429
XD1.8 | X03866 | P94681 | Systém spinálny EVEREST | 8ks skrutky polyaxiálne priemer 5,5-8,5mm, dĺžka 25-55mm, 8ks uzamykacia matica, 2ks tyče priemer 5,5 a 6mm | K2M | US | set | 3790
XD1.8 | X03862 | P94680 | Systém spinálny MESA | 8ks skrutky samozamykacie, rôzne druhy, priemer 5,5-9,5mm, dĺžka 25-110mm, 2ks tyče priemer 5,5mm, 2ks spojovací mostík | K2M | US | set | 3790
XD1.8 | X04688 | P98734 | Systém chrbticový fraktúrny FJR | chrbticové skrutky, svorky, konektory a tyče | BFT | CN | set | 4851
XD1.8 | X04392 | P95763 | Spinal System G2S polyaxial cannulated K-wire | 8ks skrutka s nastavitelnou angulaciou, 8ks uzamykacia čiapočka s integrovaným navedením, 2ks tyč, skrutky polyaxiálne, kanylované, miniinvazívne, angulacia 40° (20°na každú stranu, vľavo i vpravo), priemer 4,5-8,5mm, dlžky 10-50mm, tvarovaná tyč priemer 5-5,5 mm | NEP | FR | set | 4540
XD1.8 | X03116 | P89582 | Spinal System Coral U polyaxial cannulated K-wire | 8ks skrutka s nastaviťelnou angulaciou,8ks uzamykacia čapica s integrovaným navaďeniem,2ks tyč, skrutky polyaxiálne, kanylované, miniinvazívne, angulacia 45°,priemer 4,5-8,5mm, dlžky 70-130mm,tvarovaná tyč priemer 5,5mm | TSP | US | set | 4550
XD1.8 | X01344 | P89468 | Vnútorné fixátory hrudnodriekové zadné S4 Element | 3 segmenty, 8 ks skrutiek priemer 4,5-10 mm dĺžka 25-110 mm, 8 matíc, 2 ks tyče rovné priemer 5,5 mm dĺžka 35-500 mm alebo 2 ks tyče ohnuté priemer 5,5mm, dĺžka 30-1 0 mm, 3 ks priečny spojovník pevný alebo nastaviteľný. | AES | DE | set | 4551
XD1.8 | X00563 | P89028 | Implantát spinálny Globus s príslušenstvom | bedrový systém REVERE | GLM | US | set | 3866
XD1.8 | X01430 | P88106 | Systém spinálny CD Horizon SOLERA | CD Horizon Solera 3 segmenty | MDC | US | set | 4555
XD1.8 | X00139 | P71280 | Matrix 5,5 | 8ks skruka, 8ks uzamykacia matica, 2ks tyc, 1 ks piecna väzba 17-90mm, polyaxiálne skrutky 4 typy: predom zmontované, naklikávacie + hlava krátka, predlžená, priemer 4-9mm, dlžky 20-100mm, tyc predohnutá, rovná 5,5 mm dlžky 30-500mm, uzamykacia matica | SYT-CH | CH | set | 3867
XD1.8 | X00140 | P71280 | Matrix 5,5 MIS (minimal invasive system) | 8ks skrutka, 8ks uzamyk matica, 2ks tyc, polyaxiálne skrutky kanylované, perfor. 4 typy: predom zmontované, klikacia hlava krátka, predlžená, priem 4-9mm, d 20-100mm, tyc predohnutá, rovná 5,5 mm dlžky 30-350mm, | SYT-CH | CH | set | 4556
XD1.8 | X04045 | P95954 | Systém spinálny SLICK´S | pre zadnú fúziu hrudnej, driekovej a krížovej chrbtice | BIN | FR | ks | 4556
XD1.8 | X00137 | P71280 | Universal reduction screws | 8ks skruka, 8ks uzamykacia capica, 2ks tyc, 1 ks piecna väzba, polyaxiálne skrutky angulácia /-45°, priemer 4-9mm, dlžky 20-100mm, tyc predohnutá, rovná 6mm dlžky 35-500mm, uzamykacia čapica -skrutka v matici | SYT-CH | CH | set | 3867
XD1.8 | X00141 | P71280 | Universal spine system (USS) for fractures | 8ks šancova skruka, priemer 5-7mm, dlžky závitu 35-55mm, 8ks uzamykacia svorka, 2ks tyc rovná 6mm dlžky 50-150mm, piecna väzba: 2ks konektory predom zmontované a tyc priem. 3,5mm x d40-80mm, | SYT-CH | CH | set | 3867
XD1.8 | X00138 | P71280 | Universal spine system USS System | 8ks skruka, priemer 4,2-7mm, dlžky 35-55mm, 8ks uzamykacia matica, 8ks uzamykacie púzdro, 2ks tyc rovná 6mm dlžky 50-500mm, piecna väzba: 2ks konektory predom zmontované a tyc priem. 3,5mm x d40-80mm, | SYT-CH | CH | set | 3867
XD1.8 | X02599 | P92455 | Vnútorné fixátory hrudnodiekové zadné PathFinder NXT | Polyaxiálna skrutka 8x, Tyč 2x, Uzamykacia hlavička 8x | ZIM | US | set | 3867
XD1.8 | X00131 | P74427,P70924 | Vnútorný fixátor hrudnodriekový zadný pre miniinvazívne zavedenie Viper - 3 segmenty | kanulovane skrutky, kanulovane skrutky s fenestraciou, VCFFS skrutky rôznych priemerov a dĺžok kombinované s tyčami roznych dĺžok použité v zostave 8 skrutkiek + 8 vnútorných matiek + 2 tyče | DPI-US01 | US | set | 4556
XD1.8 | X00585 | P84489 | Vnútorné fixátory hrudnodriekové zadné - 3 segment | Sequoia Polyaxiálna skrutka 8ks, Sequoia zahnutá/rovná tyč 2ks, Sequoia uzamykacia matica 8ks, Sequoia Transverzný konektor 1ks | ZIM | US | set | 3867
XD1.8 | X00584 | P85433 | Vnútorné fixátory hrudnodriekové zadné - 3 segment | Java Instinct Poly/Monoaxiálna skrutka 8ks, Java Instinct zahnutá/rovná tyč 2ks, Java Instinct uzamykacia matica 8ks, Java Instinct Transverzný konektor 1ks | ZIM | FR | set | 3867
XD1.8 | X00583 | P84488 | Vnútorné fixátory hrudnodriekové zadné - 3 segment | Universal Clamp - univerzálna svorka 2ks | ZIM | FR | set | 3867
XD1.8 | X01221 | P89922 | Newport miniinvazívny perkutánny systém | 8ks skrutka s nastaviteľnou polyaxialitou a rôznymi typmi redukčných skrutiek, 2 ks integrovaná tyč s uzamykatelnou čiapočkou s polyaxiálnym uzamykaním, priemer 5,5 mm, rôzne dĺžky, alebo predohnutá tyč a zvlášť uzamykateľné čiapočky. | SSN | US | set | 4655
XD1.9 | X00144 | P87426 | Systém fixačný platničkový MSD Centerpiece |  | MDC | US | set | 1066
XD1.9 | X00579 | P84488 | Vnútorné fixátory hrudnodriekové zadné - polysegmentálne | Universal Clamp - univerzálna svorka 12ks | ZIM | FR | set | 8522
XD1.9 | X00157 | P76983 | Implantáty spinál. Medtronic CD Horizon | Longitude (24 skrutiek), miniinvazívny prístup | MDC | US | set | 7520
XD1.9 | X01490 | P75025,P75026,P75027 | Vnútorné fixátory hrudnodriekové zadné EASYSPINE | polysegment, 24 ks skrutky priemer 5-7mm, dĺžka 30-55 mm, 2 ks tyče 6x35-500mm, 1 ks priečny konektor, 1 ks laterálny konektor | LDR | FR | set | 9212
XD1.9 | X00147 | P89243 | POLARIS, vnútorný hrudnodriekový fixátor | Skrutky monoaxiálne, polyaxiálne, priemer 4,75-8,5 mm, dĺžky 25-55 mm, tyče priemer 5,5 mm, dĺžky 35-500 mm, plug-fixačná matka, mezityčové konektory | BIM | US | set | 9405
XD1.9 | X00143 | P70682 | Implantáty spinál. Medtronic | CD Horizon (24 skrutiek) | MDC | US | set | 9734
XD1.9 | X00150 | P32505 | Vnútorné fixátory hrudnodriekové zadné SSE | polysegmentálne, 24ks skrutky priemer 4,2 - 7mm, dĺžka 30-50mm, 2 ks tyče 40-500mm, 2 ks priečny spojovací prvok 50-80mm, 24ks matice | AES | DE | set | 10355
XD1.9 | X00553 | P81487 | Systém chrbticový 3K, ortopedické implantáty | 24x Fradis 3K transpedikulárna skrutka mono/polyaxiálna/hák laminárny/hák pedikulárny + 2x Fradis 3K tyč 6 mm + 2x Priečna väzba (4x priečny hák Fradis 3K + 2x tyč pre priečny konektor) | FRD | FR | set | 10380
XD1.9 | X00151 | P32514 | Vnútorné fixátory hrudnodriekové zadné S4 | polysegmentálne, 24ks skrutky priemer 4,5-8mm dĺžka 25-60mm, 24 ks matíc, 2ks tyče rovné priemer 5,5mm dĺžka 35-500mm alebo 2ks tyče ohnuté priemer 5,5mm, dĺžka 30-120mm, 2ks priečny spojovník pevný alebo nastaviteľný. | AES | DE | set | 10396
XD1.9 | X00149 | P86889 | Systém implantibilný chrbticový Zodiac | posterior. Transpedikulárny fixačný s inštrumentáriom pre 12 segmentov (24 skrutiek, 24 matiek, 2 crosslinky a 2 tyče) podľa anatomických potrieb pacienta. | APP | US | set | 10242
XD1.9 | X00153 | P71280 | Universal spine system USS System | 24ks skruka, priemer 4,2-7mm, dĺžky 35-55mm, 24ks uzamykacia matica, 24ks uzamykacie púzdro, 2ks tyč rovná 6mm dĺžky 50-500mm, piečna väzba: 2ks konektory predom zmontované a tyč priem. 3,5mm x d40-80mm, | SYT-CH | CH | set | 10935
XD1.9 | X04812 | P99341 | Systém spinálnych implantátov GSB RELINE | systém zadnej vnútornej fixácie hrudno-driekovej, s inštrumentáriom | NUI | US | set | 12229
XD1.9 | X02262 | P91534 | Systém osteosyntetický hrudný/bedrový zadný ROMEO | 24ks transpedikulárnych skrutiek s inštrumentáriom, rôzne druhy a veľkosti | SPJ | CH | set | 11618
XD1.9 | X04574 | P96883 | Systém spinálny VERTICALE | 24ks skrutky, rôzne druhy, priemer 4,5-10,2mm, dĺžka 25-100mm, 2ks tyče priemer 5,5mm,spojovací mostíky, nástavce | SYM | GE | set | 13867.36
XD1.9 | X04684 | P98488 | Systém stabilizačný CREO implantovateľný chrbticový | rôzne veľkosti | GLM | US | set | 12600
XD1.9 | X00154 | P71280 | Matrix 5,5 | 24ks skruka, 24ks uzamykacia matica, 2ks tyč, 1 ks piečna väzba 17-90mm, polyaxiálne skrutky 4 typy: predom zmontované, naklikávacie + hlava krátka, | SYT-CH | CH | set | 12145
XD1.9 | X04732 | P98341 | Systém spinálny implantovateľný Ennovate | polysegmentálne, 24 ks skrutky priemer 4,5 - 10,5 mm dĺžka 25 - 110 mm, 24 ks matíc, 2 ks tyče rovné priemer 5,5 mm dĺžka 30 - 500 mm alebo 2 ks tyče ohnuté priemer 5,5 mm, dĺžka 30 - 150 mm, 3 ks priečny spojovník pevný alebo nastaviteľný | AES | DE | set | 12785
XD1.9 | X03867 | P94681 | Systém spinálny EVEREST | 24ks skrutky polyaxiálne priemer 5,5-8,5mm, dĺžka 25-55mm, 24ks uzamykacia matica, 2ks tyče priemer 5,5 a 6mm | K2M | US | set | 12294
XD1.9 | X03863 | P94680 | Systém spinálny MESA | 24ks skrutky samozamykacie, rôzne druhy, priemer 5,5-9,5mm, dĺžka 25-110mm, 2ks tyče priemer 5,5mm, 6ks spojovací mostík | K2M | US | set | 12294
XD1.9 | X04748 | P99303 | Systém spinálny EXPEDIUM VERSE |  | MDO | CH | set | 13381
XD1.9 | X04774 | P64752 | Systém spinálny VIPER | rôzné typy | MDO | CH | ks | 13381
XD1.9 | X04144 | P94161 | Systém vnútorných hrudnodriekových fixátorov MediRod | 24 ks polyaxiálna skrutka, 2 ks tyč | MEDICON | DE | set | 12714
XD1.9 | X01345 | P89468 | Vnútorné fixátory hrudnodriekové zadné S4 Element | polysegmentálne, 24ks skrutky priemer 4,5-10mm dĺžka 25-110mm, 24 ks matíc, 2ks tyče rovné priemer 5,5mm dĺžka 35-500mm alebo 2ks tyče ohnuté priemer 5,5mm, dĺžka 30-120mm, 6ks priečny spojovník pevný alebo nastaviteľný. | AES | DE | set | 12714
XD1.9 | X00554 | P89028 | Implantát spinálny Globus s príslušenstvom | Bedrový systém REVERE, 24 polyaxiálnych skrutiek, 24 uzamykateľných skrutiek, 2 tyče, 4 priečne konektory | GLM | US | set | 12716
XD1.9 | X01431 | P88106 | Systém spinálny CD Horizon SOLERA | CD Horizon Solera viac ako 3 segmenty | MDC | US | set | 12716
XD1.9 | X00556 | P89029 | Systém stabilizačný REVOLVE s príslušenstvom | Bedrový systém REVOLVE, 24 polyaxiálnych skrutiek, 24 uzamykateľných skrutiek, 2 tyče | GLM | US | set | 12716
XD1.9 | X04046 | P95954 | Systém spinálny SLICK´S | pre zadnú fúziu hrudnej, driekovej a krížovej chrbtice | BIN | FR | ks | 12717
XD1.9 | X00266 | P83721 | Fixačný systém flamenco | skrutky monoaxiálne, polyaxiálne, rôznych priemerov a dĺžok kombinované s tyčami rôznych dĺžok s primerom 5.5mm, set pozostáva z 24 skrutiek, 24 uzamykacích matíc a 2 tyčí | ULR | DE | set | 12717
XD1.9 | X03099 | P83721 | Fixačný systém uCentum | 24 skrutiek, 24 uzamykacích matíc a 2 tyče | ULR | DE | set | 12717
XD1.9 | X00152 | P71280 | Universal reduction screws | 24ks skrutka, 24ks uzamykacia čapica, 2ks tyč, 1 ks piečna väzba, polyaxiálne skrutky angulácia /-45°, priemer 4-9mm, dĺžky 20-100mm, tyč predohnutá, rovná 6mm dĺžky 35-500mm, uzamykacia čapica -skrutka v matici | SYT-CH | CH | set | 12717
XD1.9 | X00148 | P70924,P84584 | Vnútorný fixátor hrudnodriekový zadný Expedium - polysegmentálny | skrutky monoaxiálne, polyaxiálne, DI, DIFAR, ExTab, uniplanárne, osteoporetické rôznych priemerov a dĺžok kombinované s tyčami roznych dĺžok použité v zostave 24 skrutiek + 24 vnútorných matiek + 2 tyče + doplnkové stabilizačné prvky podľa potreby (priečna väzba) | DPI-US01 | US | set | 12717
XD1.9 | X01170 | P74427,P70924 | Vnútorný fixátor hrudnodriekový zadný pre miniinvazívne zavedenie Viper - polysegmentálny | kanulovane skrutky, kanulovane skrutky s fenestraciou, VCFFS skrutky rôznych priemerov a dĺžok kombinované s tyčami roznych dĺžok použité v zostave 24 skrutiek + 24 vnútorných matiek + 2 tyče +priečne a predlžovacie konektory podľa potreby | DPI-US01 | US | set | 12717
XD1.9 | X00581 | P84489 | Vnútorné fixátory hrudnodriekové zadné - polysegmentálne | Sequoia Polyaxiálna skrutka 24ks, Sequoia zahnutá/rovná tyč 2ks, Sequoia uzamykacia matica 24ks, Sequoia Transverzný konektor 3ks | ZIM | US | set | 12717
XD1.9 | X00580 | P85433 | Vnútorné fixátory hrudnodriekové zadné - polysegmentálne | Java Instinct Poly/Monoaxiálna skrutka 24ks, Java Instinct zahnutá/rovná tyč 4ks, Java Instinct uzamykacia matica 24ks, Java Instinct Transverzný konektor 3ks | ZIM | FR | set | 12717
XD1.9.1 | X00533 | P81404 | Systém osteosyntetický chrbicový implantabilný Socore, s inštrumentáriom, rôzne druhy | 24x Socore (Novaspine) transpedikulárna skrutka mono/polyaxiálna/redukčná/kanylovaná/hák laminárny/hák pedikulárny/hák polyaxiálny + 2x Socore tyč 5,5 mm + 2x Priečna väzba (4x priečny hák Socore + 2x tyč pre priečny konektor) | NSP | FR | set | 10980
XD1.9.1 | X01657 | P90535 | Systém riadeného rastu Shilla | chrbtice detí pre montáž 12 stavcov | MDC-US02 | US | set | 10380
XD1.9.2 | X04897 | P99988 | Fixátor spinálny Polaris 4.75 | vnútorný hrudnodriekový; rôzne rozmery | ZIM | US | set | 13308
XD1.9.2 | X04138 | P81404 | Systém osteosyntetický chrbticový implantabilný Socore, s inštrumentáriom, rôzne druhy | 24x Socore (NovaSpine) transpedikulárna skrutka s nastaviteľnou anguláciou + 24x uzamykacia matica pre uzamknutie polyaxiality + 24x druhá uzamykacia matica pre uzamknutie tyče, mono/polyaxiálna/redukčná/kanylovaná/hák/ laminárny/hák polyaxiálny + 2x Socore tyč 5,5 mm rovná, tvarovaná, materiál titán alebo CoCr, + 2x Priečna väzba (4x priečny hák Socore + 2x tyč pre priečny konektor) | NSP | FR | ks | 17028
XD1.9.2 | X01224 | P89916 | Systém spinálny Daytona | Daytona Spinal Systém 24ks skrutka s nastaviteľnou anguláciou,24ks uzamykacia čapica s integrovaným navadzaním,2ks tyč,2ks priečna väzba, skrutky angulácia 45°,priemer 4,5-7,5mm, dĺžky 30-55mm,tvarovaná tyč priemer 5,5mm,priečny konektor | SSN | US | set | 17315
XD1.9.3 | X04193 | P95152,P95153 | Implantát "rastúci" na výstuž a distrakciu chrbtice u detí MAGEC | spinálne magnetické tyče diameter 4.5, 5.5mm v prevedení štandard alebo offset, s možnosťou aktívnej distrakcie 48mm alebo 28 mm | NUI-US | US | pár | 22220
XD10.1 | X00259 | P81707 | Systém Kyphon KyphX | časť 1/2: cement | MDC | US | set | 70
XD10.1 | X01427 | P84695 | Systém Kyphon KyphX | Cement kostný Kyphon ActivOS+inštrumentártum | MDC | US | set | 305
XD10.1 | X00258 | P81707 | Systém Kyphon KyphX | časť 2/2: + inštumentárium | MDC | US | set | 457
XD10.1 | X01421 | P81707 | Systém Kyphon KyphX | Cement KyphOS + inštrumentárium | MDC | US | set | 472
XD10.1 | X00249 | P71280 | Vertecem + cement kit | Cement 20ml vertebroplastika 1-3 tiel stavcov | SYT-CH | CH | set | 522
XD10.1 | X00248 | P88114 | Vertebroplastika Cerament | miešacie zariadenie s cementom, kontrastný roztok, injekčné striekačky a ventily | BNE | SV | set | 529
XD10.1 | X00250 | P81485 | Vertebroplastika Bonos | cement, tekutý monomér, 2 kanyly, 2 striekačky s piestami, Luer-lock konektor, zmiešavací systém | AAP | DE | set | 551
XD10.1 | X02928 | P80157,P80158 | Súprava vertebroplastická. Príslušenstvo pre vertebroplastiku. | časť 2/2 Rôzne typy. Kanyly, kladivo, mixér, cement. inj. systém. | SOM | DE | set | 485
XD10.1 | X02992 | P90112 | Kostný cement pre vertebroplastiku alebo kyfoplastiku CementoFixx-R/M/L | časť1/2 | OMI | DE | set | 121
XD10.1 | X02921 | P77988 | Sada so špeciálnou vertebroplastickou ihlou pre aplikátor Cemento-MP/RE | časť 2/2 zásobník cementu, ihla, aspiračná kanyla, spojovacia hadička, adaptér | OMI | DE | set | 485
XD10.1 | X00593 | P77986,P77987 | Vertebroplastický set Cemento Plus s cementom Cemento-Fixx | set aplikačného systému, 2 vertebroplastických ihiel a 2 dávok RTG-kontrastného kostného cementu | OMI | DE | set | 606
XD10.1 | X00246 | P59942 | Vertebroplastika V-Max | časť 2/2:zostava zavádzacieho systému a cementu | DPI-GB02 | GB | set | 287
XD10.2 | X00251 | P81444 | Systém Confidence - Perimeter | zostava zavádzacieho systému a cementu | DPI-US01 | US | set | 1007
XD10.2 | X02345 | P71280 | Synflate | set na prístup, 2 balóny, 2 hydraulické pumpy s kontrolou tlaku, PMMA cement | SYT-CH | CH | set | 1335
XD10.2 | X00256 | P88114,P88043 | Kyfoplastika Cerament | balónkový katéter, inflačné zariadenie, prístupová ihla, zavádzaci set, 3 ks zavádzač, cement, kontrastný roztok. | BNE | SV | set | 1349
XD10.2 | X00255 | P81707 | Systém Kyphon KyphX | + inštrumentárium | MDC | US | set | 1390
XD10.2 | X01656 | P90539 | Systém kostný nafukovací SPASY | sterilný | SAW | KR | set | 1452
XD10.2 | X00253 | P86514 | Kyfoplastika StabiliT | osteotóm, zavádzací set, aktivačný prvok (AE), AE kábel, hydraulický modul, kábel s ručným spínačom, kostný cement, tekutý monomér, set na prípravu kostného cementu | DFI | US | set | 1453
XD10.2 | X00254 | P71280 | VBS S/M/L (Vertebraô body stent) | systém 3 velkosti balóna a stenta: VBS small neexpand: dlžka 22mm, priemer expand: d 13mm, priemer 15mm, VBS medium neexpand: dlžka 27mm, priemer expand: d 15mm, priemer 17mm, VBS large neexpand: dlžka 31mm, priemer expanodovaný: d 20mm, priemer 17mm, | SYT-CH | CH | set | 1718
XD10.2 | X00252 | P86890 | Systém implantabilný chrbticový OsseoFix | expandovateľný | APP | US | set | 1718
XD10.2 | X04970 | P0084A | Systém TEKTONA - zariadenie na repozíciu úlomkov stavca |  | SPJ | CH | set | 1452
XD10.3 | X04448 | P91413,P97505 | Elektródy RF ablačné BMT, BMDT+ ihla | na abláciu kostných metastáz a implantáciu kostného cementu | RFM | KR | ks | 5796
XD10.3 | X02681 | P91919,P86514 | STAR súprava na abláciu tumorov s augmentáciou StabiliT | SpineSTAR inštrument na abláciu s príslušenstvom a súpravou StabiliT | DFI | US | set | 6172
XD10.4 | X03263 | P93146 | Systém na diskektomické procedúry Disc-FX | chirurgické odstránenie časti medzistavcovej platničky | ELQ-US | US | set | 5402
XD10.4 | X03593 | P94657 | Systém na diskektomické procedúry Trigger-Flex | rádiofrekvenčné ošetrenie platničky | ELQ-US | US | set | 5117
XD11.1 | X01135 | P71284 | Chronos | beta trikalcium fosfát 60-80% porozita, rezorbovatelný od 6 do 18 mesiacov, rozne tvary - granule 0,7mm-5,6mm, valcec, kocka, cylinder | SYT-CH | CH | ks | 12
XD11.2 | X01649 | P90809 | Implantát kostný Mastergraft | putty 9 cc | MDC-US02 | US | ks | 32
XD11.2 | X03493 | P93869 | Gél syntetický osteokonduktívny ßGel | výplň kostných dutín objem: 1cc, 2.5cc, 5cc, 10cc | SPJ | CH | ks | 36
XD11.2 | X01705 | P71284 | Chronos | forma putty | SYT-CH | CH | ks | 35
XD11.2 | X01648 | P90809 | Implantát kostný Mastergraft | putty 6 cc | MDC-US02 | US | ks | 37
XD11.2 | X01647 | P90809 | Implantát kostný Mastergraft | putty 3 cc | MDC-US02 | US | ks | 36
XD11.3 | X04048 | P96004 | Náhrada kostná k-IBS | s chitosanom, injektovateľná | CEQ | PT | bal | 225
XD11.3 | X04036 | P95843 | Náhrada kostná n-IBS | injektovateľná; rôzne typy | CEQ | PT | bal | 225
XD11.3 | X04035 | P95840 | Výplň kostná keramická NeoBone | kalcium-fosfátová; rôzne typy | CEQ | PT | bal | 225
XD11.3 | X04386 | P94780 | Náhrada kostná bioaktívna BonAlive | vo forme sklených granúl alebo pasty | KS | BN | ks | 226
XD11.3 | X04821 | P99504 | Výplň kostná AttraX Putty | rôzne typy | NUI | US | bal | 226
XD11.3 | X01628 | P77020 | Náhrada kostná NANOSTIM | 5 ml, Ostim 25, Ostim 35 | AAP-DE | DE | ks | 226
XD11.3 | X02605 | P92516 | Nanogel 5ml | osteokonduktívny materiál | TKN | FR | ks | 226
XD11.4 | X01704 | P71284 | Chronos | forma strip | SYT-CH | CH | ks | 7
XD11.4 | X01650 | P90809 | Implantát kostný Mastergraft | strip 20 cm | MDC-US02 | US | ks | 7
XD11.4 | X01651 | P90809 | Implantát kostný Mastergraft | strip 36 cm | MDC-US02 | US | ks | 7
XD12.1 | X01217 | P83134 | Implantát kolagén. Durepair Dura Regeneration Matrix | ster. Plastika defektov dura mater, veľkosť 5cm x 5cm | MDC | US | ks | 4
XD12.1 | X01218 | P83134 | Implantát kolagén. Durepair Dura Regeneration Matrix | ster. Plastika defektov dura mater, rôzne veľkosti | MDC | US | ks | 8
XD12.1 | X01497 | P76034 | Náhrada Dura Mater - Duraform | resorbovateľná náhrada | CDN-US | US | ks | 6
XD13.1 | X01174 | P60926 | Antiadhezívny gél Oxiplex | 3 ml gélu v injekčnej forme | FZM-US | US | ks | 288
XD13.1 | X01334 | P81489 | Adcon Gel 3g | bariéra proti vzniku fibróz a intratkanivových adhézii | EMCM | NL | ks | 256
XD13.1 | X01652 | P90933 | Gél antiadhézny Medishield | prevencia pooperačných zrastov | FZM-US | US | ks | 256
XD13.2 | X03592 | P94656 | Katéter epidurálny balónový Resaloon | pre otvorenie a skúmanie epidurálneho priestoru | AGU | IT | ks | 880
XD13.2 | X03264 | P93177 | Katéter zobrazovací 2010EU | videokatéter na endoskopiu sakrálneho kanálu bedrovej chrbtice, 3.0mm | MYE-US | US | ks | 7019
XD13.2 | X03591 | P94655 | Katéter epidurálny ovládateľný videom navádzaný Resascope | mäkký hrot s fixáciou, tuhý hrot s fixáciou | AGU | IT | ks | 6649
XD14.1 | X04858 | P99340 | Systém NVM5 | s príslušenstvom | NUI | US | set | 345
XD14.1 | X02327 | P84135 | NIM-Eclipse - zariadenie monitorovacie neurologické | Cranial Nerve Monitoring | AXS-US | US | set | 345
XD14.2 | X04859 | P99340 | Systém NVM5 | s príslušenstvom | NUI | US | set | 784
XD14.2 | X02951 | P84135 | NIM-Eclipse - zariadenie monitorovacie neurologické | Operatérom priamo riadený neuromonitoring s MEP pre základnú hrudnú driekovú a krčnú fixáciu Zadný prístup | AXS-US | US | set | 784
XD2.1 | X00165 | P75035 | Systém fixačný implantab. SCIENTE*X Isobar TTL | chrbticový systém + inštrumentárium | SCX | FR | set | 1520
XD2.1 | X00163 | P88191,P84418 | Systém spinálny CD HorizonBalanC |  | MDC | US | set | 1469
XD2.1 | X03092 | P83721 | Dorzálny dynamický fixačný systém cosmicMIA | 4 skrutky, 4 uzamikacie matice, 2 tyče | ULR | DE | set | 1546
XD2.1 | X00166 | P81768 | Vnútorné dynamické fixátory hrudnodriekové DSS | zadné, 1 segment, 4 ks skrutky priemer 6, 7, 8mm dĺžka 35-55mm s miskami, rozperkami a maticami, 2 ks dynamické spojky 24-40mm. | PDI | DE | set | 1647
XD2.1 | X02478 | P69460,P69461,P69462,P69463,P80075,P80076 | Vnútorné fixátory dynamické hrudnodriekové - zadné 1 segment | Skrutka Dynesys 4x, Stabilizačný vodič LIS 1x, Rozperka 1x, možnosť rozšírenia o implantát DTO 5.5, prechodovú skrutku v kombinácii so skrutkami Instinct alebo Sequoia | ZIM | CH | set | 1546
XD2.1 | X01413 | P81404 | Systém dynamický osteosyntetický chrbicový implantabilný Socore, s inštrumentáriom, rôzne druhy pre miniinvazívne zavedenie | 4x Socore (Novaspine)transpedikulárna augmentačná kanylovaná skrutka-polyaxiálna/redukčná/ mono/ + 2x dynamická tyč Socore Flexible rod | NSP | FR | set | 1546
XD2.1 | X00164 | P81404 | Systém osteosyntetický chrbicový implantabilný Socore, s inštrumentáriom, rôzne druhy | 4x Socore (Novaspine) transpedikulárna skrutka mono/polyaxiálna + 2x dynamická tyč Socore Flexible rod | NSP | FR | set | 1546
XD2.1 | X01432 | P88191 | Implantát spinálny CD Horizon BalanC | s príslušenstvom | MDC | US | set | 1546
XD2.2 | X00169 | P75035 | Systém fixačný implantab. SCIENTE*X Isobar TTL | chrbticový systém + inštrumentárium | SCX | FR | set | 1944
XD2.2 | X00167 | P88191,P84418 | Systém spinálny CD Horizon BalanC |  | MDC | US | set | 3245
XD2.2 | X02479 | P69460,P69461,P69462,P69463,P80075,P80076 | Vnútorné fixátory dynamické hrudnodriekové - zadné 2 segmenty | Skrutka Dynesys 6x, Stabilizačný vodič LIS 1x, Rozperka 1x, možnosť rozšírenia o implantát DTO 5.5, prechodovú skrutku v kombinácii so skrutkami Instinct alebo Sequoia | ZIM | CH | set | 3211
XD2.2 | X03095 | P83721 | Dorzálny dynamický fixačný systém cosmicMIA | 6 skrutiek, 6 uzamikacích matíc, 2 tyče | ULR | DE | set | 3211
XD2.2 | X00170 | P81768 | Vnútorné dynamické fixátory hrudnodriekové DSS | zadné, 2 segmenty, 6 ks skrutky priemer 6, 7, 8mm dĺžka 35-55mm s miskami, rozperkami a maticami, 4ks dynamické spojky 24-40 mm | PDI | DE | set | 3228
XD2.2 | X00530 | P89033 | Systém stabilizačný TRANSITION s príslušenstvom | bedrový systém TRANSITION | CLM-US | US | set | 3211
XD2.2 | X01433 | P88191 | Implantát spinálny CD Horizon BalanC | s príslušenstvom | MDC | US | set | 3211
XD2.2 | X00168 | P81404 | Systém osteosyntetický chrbicový implantabilný Socore, s inštrumentáriom, rôzne druhy | 6x Socore (Novaspine) transpedikulárna skrutka mono/polyaxiálna + 2x dynamická tyč Socore Flexible rod | NSP | FR | set | 3246
XD2.3 | X00173 | P75035 | Systém fixačný implantab. SCIENTE*X Isobar TTL | chrbticový systém + inštrumentárium | SCX | FR | set | 2560
XD2.3 | X00171 | P88191,P84418 | Systém spinálny CD Horizon BalanC |  | MDC | US | set | 2698
XD2.3 | X01434 | P88191 | Implantát spinálny CD Horizon BalanC | s príslušenstvom | MDC | US | set | 4403
XD2.3 | X00172 | P81404 | Systém osteosyntetický chrbicový implantabilný Socore, s inštrumentáriom, rôzne druhy | 8x Socore (Novaspine) transpedikulárna skrutka mono/polyaxiálna + 2x dynamická tyč Socore Flexible rod | NSP | FR | set | 4498
XD2.3 | X00529 | P89033 | Systém stabilizačný TRANSITION s príslušenstvom | bedrový systém TRANSITION | CLM-US | US | set | 5266
XD2.3 | X02480 | P69460,P69461,P69462,P69463,P80075,P80076 | Vnútorné fixátory dynamické hrudnodriekové - zadné 3 segmenty | Skrutka Dynesys 8x, Stabilizačný vodič LIS 1x, Rozperka 1x, možnosť rozšírenia o implantát DTO 5.5, prechodovú skrutku v kombinácii so skrutkami Instinct alebo Sequoia | ZIM | CH | set | 5371
XD2.3 | X03098 | P83721 | Dorzálny dynamický fixačný systém cosmicMIA | 8 skrutiek, 8 uzamikacích matíc, 2 tyče | ULR | DE | set | 5371
XD2.3 | X00174 | P81768 | Vnútorné dynamické fixátory hrudnodriekové DSS | zadné, 3 segmenty, 8 ks skrutky priemer 6, 7, 8mm dĺžka 35-55mm s miskami, rozperkami a maticami, 6 ks dynamické spojky 24-40mm. | PDI | DE | set | 5371
XD3.1 | X00183 | P71280 | Stenofix | Interspinózny distractor po chirurgickej dekompresii, zakryvenie v tvare S s krídielkami na fixáciu, výšky: 8-16mm | SYT-CH | CH | set | 565
XD3.1 | X00178 | P86890 | Implantát chrbticový miniinvazívny HeliFix | Interspinózny PEEK implantát | APP | US | set | 820
XD3.1 | X00181 | P81770 | Interspinózny semirigidný neutralizačný systém Coflex | veľkosť 8, 10, 12, 14, 16mm. | PDI | DE | set | 828
XD3.1 | X00180 | P81771 | Interspinózny semirigidný neutralizačný systém Coflex F | veľkosť 8, 10, 12, 14, 16mm, 2ks skrutky a objímky. | PDI | DE | set | 828
XD3.1 | X00179 | P88658 | Interspinózny semirigidný neutralizačný systém Inter-Activ | Veľkosti S (7-11 mm) M (10-14 mm) L (13-17 mm). | AES | DE | set | 828
XD3.1 | X04976 | P0144A | Protéza medzistavcová stabilizačná D.I.A.M. | rôzne modely | COU | FR | set | 820
XD4.1 | X00184 | P60924 | Externý fixátor krčnej chrbtice Bremer Halo | Zostavy rôznych veľkostí vesty a fixačného kruhu pre deti a dospelých. | DPI-US | US | set | 1969
XD5.1 | X00190 | P81405 | Klietka medzistavcová implantabilná Diva, s inštrumentáriom | 1x Klietka medzistavcová implantabilná DIVA | NSP | FR | ks | 362
XD5.1 | X04842 | P97516 | Náhrada medzistavcovej platničky Roccia ACIF PEEK | velikost´ 14x13mm.- 18x15mm Výška 4-8mm, . | SYM | GE | ks | 418
XD5.1 | X00578 | P84541 | Náhrady medzistavcových platničiek - krčné | Fidji Cervical materiál PEEK | ZIM | FR | ks | 407
XD5.1 | X00577 | P73592 | Náhrady medzistavcových platničiek - krčné | TM-S Trabecular Metal - Trabekulárny kov | ZIM | US | ks | 418
XD5.1 | X01504 | P87748 | Náhrada medzistavcovej platničky ROI-C | krčná, statická, veľkosť 12-14x14-17 mm, výška 4.5-5-6-7-8-10 mm, samotná klietka bez kotiev | LDR | FR | ks | 483
XD5.1 | X00269 | P83721 | Medzistavcová platnička pre cervikálnu intervertebrálnu fúziu cerv-X | 6 veľkostí a 2 rôzne formy | ULR | DE | ks | 598
XD5.1 | X00191 | P68689 | Náhrada krčnej medzistavcovej platničky Brantigan cervical CFRP | Standard, Large v hrúbkach 4-8mm | DPI-US01 | US | ks | 504
XD5.1 | X01492 | P75101,P75102,P75103 | Náhrada medzistavcovej platničky MC+ | krčná, statická, otvorená fúzia veľkosť 12-15x14-17 mm, výška 4.5-5-6-7 mm, zatvorená fúzia 12-15x14-17 mm, výška 4.5-10 mm, kotva MC001T | LDR | FR | ks | 489
XD5.1 | X00194 | P71280 | Cervios chronos | náhrada platnicky, šírka 15 x dlžka 12,5mm x výška 5-10mm, | SYT-CH | CH | ks | 509
XD5.1 | X00189 | P76972 | Implantáty spinál. Medtronic Cornerstone | šírka: 14mm,17mm, hĺbka: 11mm,14mm, výška: 4mm,5,6,7,8,9mm | MDC | US | ks | 575
XD5.1 | X04806 | P99338 | Systém spinálnych implantátov CoRoent Small / CoRoent TL | rôzne veľkosti, s inštrumentáriom | NUI | US | ks | 644
XD5.1 | X04451 | P96448 | Implantát krčny sterilný s inštrumentáriom | rôzne rozmery | DOU | CN | ks | 644
XD5.1 | X02250 | P91527 | Implantát - náhrada medzistavcovej platničky krčná TRYPTIK | s výplňou TRYPTIK BS, rôzne druhy a veľkosti | SPJ | CH | ks | 644
XD5.1 | X00196 | P32509 | Náhrada medzistavcovej platničky CeSpace | krčná statická, titanové prevedenie - výška 4-7 mm, priemer 14 a 16 mm, hĺbka 11,5 mm a 13,5 mm. Prevedenie PEEK - výška 4-8 mm, priemer 14 a 16 mm, hĺbka 11,5 a 13,5 mm | AES | DE | ks | 580
XD5.1 | X01505 | P87757 | Náhrada medzistavcovej platničky ROI-C KOTVY | krčná, statická, 1 ks kotva MC1005T,1 ks kotva MC1006T | LDR | FR | ks | 646
XD5.1 | X00187 | P84417 | Implantáty spinál. Medtronic Peek Prevail | 5mm,6,7,8,9mm x 16mm x 14mm, Skrutky: priemer - 3,5mm, 4mm dĺžka - 11mm, 13mm, 15mm | MDC | US | ks | 603
XD5.1 | X00192 | P75044 | Implantát chrbticový SCIENTE*X Samarys | pred, krčná medzistavcová náhrada + inštrumentárium | SCX | FR | ks | 648
XD5.1 | X02343 | P71280 | ACIS | náhrada krcnej medzistavcovej planticky 3 rôznych tvarov krycích plôch (rovné, zaoblené, klinovité), výšky 4,5-9,5 mm (prírastok po 1mm) s výplnou Chronos putty | SYT-CH | CH | ks | 577
XD5.1 | X00188 | P76972 | Implantáty spinál. Medtronic Cornerstone | šírka: 14mm,17mm, hĺbka: 11mm,14mm, výška: 4mm,5,6,7,8,9mm Cornerstone s výplňou hydroxyapatitu | MDC | US | ks | 662
XD5.1 | X02435 | P32509,P92516 | Náhrada medzistavcovej platničky CeSpace | výška 4-8mm, priemer 14 a 16mm, hĺbka 11,5 a 13,5mm; výplň 2,5ml NANOGEL | BME | DE | ks | 651
XD5.1 | X00195 | P32509,P77020 | Náhrada medzistavcovej platničky CeSpace | krčná statická, výška 4-8mm, priemer 14 a 16mm, hĺbka 11,5 a 13,5mm, výplň OSTIM 2ml | AES | DE | ks | 645
XD5.1 | X00197 | P86596 | Náhrada medzistavcovej platničky Duocage | krčná, resorbovateľná, veľkosť 15x12mm alebo 17x14mm, výška 5,5, 6,5, 7,5mm. | SBM | FR | ks | 619
XD5.1 | X03740 | J95285 | Implantát krčnej chrbtice medzistavcový EIT | 1 x Implantát krčnej chrbtice medzistavcový EIT s príslušenstvom, rôzne typy | EMH | DE | ks | 697
XD5.1 | X02251 | P91528 | Implantát - náhrada krčná - fúzia predná TRYPTIK | s výplňou TRYPTIK BS, rôzne druhy a veľkosti | SPJ | CH | ks | 730
XD5.1 | X00185 | P84417 | Implantáty spinál. Medtronic PeekPrevail | 5mm,6,7,8,9mm x 16mm x 14mm, Skrutky: priemer - 3,5mm, 4mm dĺžka - 11mm, 13mm, 15mm, Peek Prevail s výplňou hydroxyapatitu | MDC | US | ks | 726
XD5.1 | X02384 | P32509 | Náhrada medzistavcovej platničky CeSpace XP | výška 4-9mm, priemer 14 a 16mm, hĺbka 11,5, peek s titánovým povrchom Plasmapore | AES | DE | ks | 919
XD5.1 | X04175 | P96569 | Systém Divergence na prednú fúziu krčnej chrbtice |  | MDC | US | ks | 919
XD5.1 | X03964 | P95844 | Klietka cervikálna ACC | pre artrodézu; rôzne tvary a veľkosti | TSU-IT | IT | ks | 919
XD5.1 | X02408 | P92193 | Náhrada medzistavcovej platničky Biolign STACC | Peek, 5,5/6,5/7,5/8,5 x 14mm. 2 fixačné skrutky 14-18mm | EIT | ZA | ks | 915
XD5.1 | X03733 | P94644 | Implantát krčný Scarlet AC-T | bez/s kostnou výplňou, s inštrumentáriom, rôzne typy | SPJ | CH | ks | 921
XD5.1 | X02436 | P32509,P92516 | Náhrada medzistavcovej platničky CeSpace XP | výška 4-9mm, priemer 14 a 16mm, hĺbka 11,5; peek s titánovým povrchom plasmapore; výplň 2,5ml NANOGEL | BME | DE | ks | 922
XD5.1 | X00567 | P89022 | Implantát spinálny GLOBUS s príslušenstvom | Krčná rozpierka COALITION | GLM | US | ks | 922
XD5.1 | X03402 | P93757 | Klietka chirurgická Orthobion ACIF | pre prednú cervikálnu intervertebrálnu fúziu | OTB | DE | ks | 922
XD5.1 | X00198 | P71280 | Zero P (profile) | náhrada krcnej platnicky, šírka 15 x dlžka 13,5mm x výška 5-12mm, 3 typy: lordotický, konvexný paralelný, s fixáciou 2-4 skrutkami d 12-16mm, priemer 3mm | SYT-CH | CH | ks | 954
XD5.2 | X03087 | P83721 | Náhrada medzistavcovej platničky tezo-A | drieková predná (ALIF) | ULR | DE | ks | 856
XD5.2 | X04805 | P99337 | Systém spinálnych implantátov BASE | interfixovaný predný titánový implantát, s inštrumentáriom | NUI | US | ks | 879
XD5.2 | X01784 | P90772 | Náhrada medzistavcovej platničky Avenue-L, klietka | časť 1/2:drieková bočná laterálna, veľkosť 17x22x30-60mm, výška 8-16 mm,uhol 0, 6, 10,14 stupňov | LDR | FR | ks | 879
XD5.2 | X01502 | P82070 | Náhrada medzistavcovej platničky ROI-A | časť 1/2:drieková predná (ALIF), veľkosť 23x26mm, 27x33mm, 28x35mm, 30x33mm, 33x36mm, Výška 10-16mm, uhol 2,6,10,14 stupňov | LDR | FR | ks | 879
XD5.2 | X01608 | P90930 | Systém implantovateľný Alphatec Solus | predná intervertebrálna fúzia | APP | US | ks | 887
XD5.2 | X00268 | P83721 | Náhrada medzistavcovej platničky pezo-A | drieková predná (ALIF) | ULR | DE | ks | 887
XD5.2 | X01783 | P90773 | Náhrada medzistavcovej platničky Avenue-L, kotviace spinálne klipy | časť 2/2:horný a dolný spinálny kotviaci klip, veľkosť S, M, L | LDR | FR | ks | 11
XD5.2 | X01501 | P82070 | Náhrada medzistavcovej platničky ROI-A KOTVY | časť 2/2:drieková predná (ALIF), 2 ks kotviace doštičky veľkosti S, M, L | LDR | FR | ks | 11
XD5.3 | X00576 | P84487 | Náhrady medzistavcových platničiek - driekové transforaminálne TLIF | Ardis materiál PEEK Optima | ZIM | US | ks | 569
XD5.3 | X01503 | P82071 | Náhrada medzistavcovej platničky ROI-T | drieková transforaminálna (TLIF), veľkosť 12x30mm, výška 8-16mm,uhol 0, 5, 9 stupňov | LDR | FR | ks | 633
XD5.3 | X04782 | P96884 | Náhrada medzistavcovej platničky Roccia | drieková (multilif), veľkosť 34mm a 40mm. Výška 7-13mm, uhol 5 a 10 stupňov. | SYM | GE | ks | 860
XD5.3 | X02505 | P73592 | Náhrady medzistavcových platničiek –driekové transforaminálne(TLIF) Ardis | materiál Trabecular Metal ™ (porózny tantal) | ZIM | US | ks | 769
XD5.3 | X01603 | P90926 | Systém spacer spinálny Novel Spinal | TLIF implantovateľný | APP | US | ks | 789
XD5.3 | X00212 | P71280 | OPAL (Oblique Posterior Atraumatic Lumbar cage system) | šírka 10 x dlžka 28mm výška 7-17mm (po1mm), šírka 10mm x dlžka 32mm výška 7-17mm (po 1 mm) | SYT-CH | CH | ks | 800
XD5.3 | X01580 | P71280 | T-PAL cage + ChronOS | náhrada medzistavcovej platnicky driekovej chrbtice z transforaminálneho prístupu, lordotický tvar 5°, velkost 10x28mm a 12x31, výška 7-17mm, výpln náhradou kostného tkaniva ChronOS | SYT-CH | CH | ks | 948
XD5.3 | X04800 | P99237 | Systém medzistavcový spojovací Interbody System ProTi 360° | ACIS / CONCORDE / T-PAL; rôzne typy a velkosti | TBR | US | ks | 1211
XD5.3 | X00207 | P84291 | Náhrada driekovej medzistavcovej platničky (transforaminálna) Concorde Bulleted | šírka 9 a 11mm; výška 7-13mm; dľžka 23, 27, 31 a 35 mm | DPI-CH | CH | ks | 810
XD5.3 | X00211 | P71280 | Travios | šírka 10 x dlžka 27mm výška 7-17mm (po1mm), šírka 10mm x dlžka 30mm výška 7-17mm (po 1 mm), šírka 10mm x dlžka 33mm výška 7-17mm (po 1 mm), | SYT-CH | CH | ks | 945
XD5.3 | X00204 | P89248 | Fixátor implantabilný torakolumbálny Biomet Ibex | Rôzne komponenty v rôznych rozmeroch. Výška 7mm, 9mm, 11mm, 13mm, 15mm, 17mm. Lordotický uhol 0 a 6. Typ titan, peek | BIM | US | ks | 1068
XD5.3 | X00210 | P32516 | Náhrada medzistavcovej platničky T-Space | drieková transforaminálna (TLIF), titanové prevedenie - dĺžka 26-30mm, výška 7-17mm, šírka 12mm, uhol 5 a 8 stupňov. Prevedenie PEEK - dĺžka 26-34mm, výška 7-17mm, šírka 11mm, uhol 5 stupňov | AES | DE | ks | 1076
XD5.3 | X04807 | P99338 | Systém spinálnych implantátov CoRoent Small / CoRoent TL | rôzne veľkosti, s inštrumentáriom | NUI | US | ks | 1404
XD5.3 | X02255 | P91530,P91531 | Implantát - náhrada medzistavcovej platničky drieková JULIET | TLIF s výplňami JULIET, rôzne druhy a veľkosti | SPJ | CH | ks | 1105
XD5.3 | X00203 | P87272 | Klietka medzistavcová CLIA, s príslušenstvom, chrbticový implantát | 1x klietka medzistavcová CLIA | FRD | FR | ks | 1181
XD5.3 | X03089 | P83721 | Náhrada medzistavcovej platničky tezo-T | drieková transforaminálna (TLIF) | ULR | DE | ks | 1160
XD5.3 | X04327 | P96783 | Náhrada medzistavcovej platničky Juliet Ti OL / Ti PO /Ti TL | titánová; rôzne veľkosti | SPJ | CH | ks | 1224
XD5.3 | X00548 | P89032 | Implantát spinálny GLOBUS s príslušenstvom | Rozperka SUSTAIN, rôzne druhy | GLM | US | ks | 1213
XD5.3 | X00202 | P76971 | Implantáty spinál. Medtronic Capstone | dĺžka: 22mm, 26, 32 36mm, výška: 8mm,10, 12, 14, 16mm | MDC | US | ks | 1206
XD5.3 | X03965 | P95845 | Klietka transforaminálna zadná ACT | pre lumbálnu artrodézu (TLIF); rôzne tvary a veľkosti | TSU-IT | IT | ks | 1206
XD5.3 | X03742 | J95287 | Implantát bedrovej chrbtice medzistavcový TLIF | 1 x Implantát bedrovej chrbtice medzistavcový TLIF s príslušenstvom, rôzne typy | EMH | DE | ks | 1198
XD5.3 | X00201 | P76971 | Implantáty spinál. Medtronic Capstone | dĺžka: 22mm, 26, 32,36mm, výška: 8mm,10, 12,14,16mm, Capstone s výplňou hydroxyapatitu | MDC | US | ks | 1119
XD5.3 | X00209 | P32516,P77020 | Náhrada medzistavcovej platničky T-Space | drieková transforaminálna (TLIF), titanové prevedenie - dĺžka 26-30mm, výška 7-17mm, šírka 12mm, uhol 5 a 8 stupňov. Prevedenie PEEK - dĺžka 26-34mm, výška 7-17mm, šírka 11mm, uhol 5 stupňov, náhrada kostnej hmoty OSTIM | AES | DE | ks | 1114
XD5.3 | X02437 | P32516,P92516 | Náhrada medzistavcovej platničky T-Space | TLIF, dĺžka 26-34mm, výška 7-17mm, šírka 11mm, uhol 5 stupňov, výplň 2,5ml NANOGEL | BME | DE | ks | 1179
XD5.3 | X02362 | P91992 | Spinálny systém FUSE | Šírka 7 – 9,5 mm, Dlžka 24,5mm | MDC | US | ks | 1198
XD5.3 | X02363 | P91998 | Spinálny systém LOOP | šírka 10 mm, výška 7-13 mm, dĺžka 32,5 mm | MDC | US | ks | 1198
XD5.3 | X02361 | P91991 | Spinálny systém WAVE D | šírka 9,5mm; výška 9-15 mm | MDC | US | ks | 1198
XD5.3 | X02358 | P91596 | Spinálny systém WAVE O | šírka 12mm, výška 9-16mm | MDC | US | ks | 1224
XD5.3 | X00267 | P83721 | Náhrada medzistavcovej platničky pezo-T | drieková transforaminálna (TLIF) | ULR | DE | ks | 1198
XD5.3 | X00205 | P68687 | Náhrada driekovej medzistavcovej platničky - Cougar LS | hrúbky 7-18mm, paralelné a 5° lordotické | DPI-US01 | US | ks | 1198
XD5.4 | X00575 | P84487 | Náhrady medzistavcových platničiek - driekové zadné PLIF | Ardis materiál PEEK Optima | ZIM | US | pár | 1024
XD5.4 | X00216 | P89249 | Fixátor implantabilný torakolumbálny Biomet ESL | Rôzne komponenty v rôznych rozmeroch. Veľkosť 8mm až 58mm. Typ titan a peek. | BIM | US | pár | 861
XD5.4 | X00270 | P83721 | Náhrada medzistavcovej platničky pezo-P | drieková zadná (PLIF) | ULR | DE | pár | 1067
XD5.4 | X04777 | P93758 | Klietka chirurgická Orthobion PLIF | pre zadnú lumbálnu intervertebrálnu fúziu | OTB | DE | pár | 1198
XD5.4 | X00220 | P71280 | Plivios Chronos | šírka 8 x dlžka 22mm výška 7-17mm (výsky sú po 2mm), | SYT-CH | CH | pár | 1000
XD5.4 | X00219 | P32503 | Náhrada medzistavcovej platničky ProSpace | drieková zadná PLIF, 2ks implantátu. titanové prevedenie - dĺžka 16-26mm, výška 7-13mm, šírka 7-9mm, uhol 0, 5 a 8 stupňov. PEEK - dĺžka 19-26mm, výška 7-17mm, šírka 8-10,5mm, uhol 0, 5 a 8 stupňov | AES | DE | pár | 1017
XD5.4 | X03088 | P83721 | Náhrada medzistavcovej platničky tezo-P | drieková zadná (PLIF) | ULR | DE | pár | 1339
XD5.4 | X02434 | P32503,P92516 | Náhrada medzistavcovej platničky ProSpace | PLIF, dĺžka 19-26mm, výška 7-17mm, šírka 8-10,5mm, uhol 0,5 a 8 stupňov, výplň 2,5ml NANOGEL | BME | DE | pár | 1140
XD5.4 | X00218 | P32503,P77020 | Náhrada medzistavcovej platničky ProSpace | drieková zadná PLIF, 2ks implantátu, dĺžka 19-26mm, výška 7-17mm, šírka 8-10,5mm, uhol 0, 5 a 8 stupňov, výplň OSTIM 2ml | AES | DE | pár | 1140
XD5.4 | X02256 | P91530,P91531 | Implantát - náhrada medzistavcovej platničky drieková JULIET | PLIF s výplňami JULIET, rôzne druhy a veľkosti | SPJ | CH | pár | 1159
XD5.4 | X02607 | P92464 | Implantát - náhrada medzistavcovej platničky Ventura, rozne druhy a vel´kosti | rozne veľkosti | SSN | US | pár | 1220
XD5.4 | X02603 | P92463 | Pacifica |  | SSN | US | pár | 1179
XD5.4 | X04328 | P96783 | Náhrada medzistavcovej platničky Juliet Ti OL / Ti PO | titánová; rôzne veľkosti | SPJ | CH | pár | 1224
XD5.4 | X02383 | P32503 | Náhrada medzistavcovej platničky ProSpace XP | drieková zadná PLIF, 2ks implantátu, dĺžka 22 a 26mm, výška 7-13mm, šírka 8,5 a 10,5mm, uhol 0, 5 a 8 stupňov, peek s titánovým povrchom plasmapore | AES | DE | pár | 1179
XD5.4 | X03967 | P95847 | Klietka zadná bočná ACP | pre lumbálnu artrodézu (PLIF); rôzne tvary a veľkosti | TSU-IT | IT | pár | 1180
XD5.4 | X00551 | P89032 | Implantát spinálny GLOBUS s príslušenstvom | Rozperka SUSTAIN, rôzne druhy | GLM | US | pár | 1180
XD5.4 | X00214 | P76971 | Implantáty spinál. Medtronic Capstone | dĺžka: 22mm,26, 32 36mm, výška: 8mm, 10, 12, 14, 16mm, Capstone | MDC | US | pár | 1180
XD5.4 | X03741 | J95286 | Implantát bedrovej chrbtice medzistavcový PLIF | 1 x Implantát bedrovej chrbtice medzistavcový PLIF s príslušenstvom, rôzne typy | EMH | DE | pár | 1180
XD5.4 | X00213 | P76971 | Implnatáty spinál. Medtronic Capstone | dľžka: 22mm, 26, 32, 36mm, výška: 8mm, 10, 12, 14, 16mm, Casptone s výplňou hydroxyapatitu | MDC | US | pár | 1181
XD5.4 | X00574 | P84540 | Náhrady medzistavcových platničiek - driekové zadné PLIF | Fidji Lumbar materiál PEEK | ZIM | FR | pár | 1181
XD5.4 | X02506 | P73592 | Náhrady medzistavcových platničiek –driekové transforaminálne(TLIF) Ardis | materiál Trabecular Metal ™ (porózny tantal) | ZIM | US | pár | 1181
XD5.4 | X00215 | P87272 | Klietka medzistavcová CLIA, s príslušenstvom, chrbticový implantát | 2x klietka medzistavcová CLIA | FRD | FR | pár | 1302
XD5.4.1 | X04900 | P98733 | Klietka medzistavcová FUSION CAGE | chrbticový implantát | BFT | CN | ks | 968
XD6.1 | X01581 | P71280 | Oracle Cage System + ChroOS | náhrada medzistavcovej platnicky driekovej chrbtice z laterálneho prístupu, lordotického zahnutie 0-8stupnov, šírka 40-55mm dlžky 22mm výšky 9-17mm s výplnou ChronOS | SYT-CH | CH | set | 1090
XD6.1 | X00224 | P89245 | Klietka implantabilná predná Biomet Solitaire | Velkosť malé, stredné, velké. Výška 10mm,12mm,14mm,16mm,18mm,20mm. Stupne 6, 12. Skrutky 20mm,25mm,30mm. | BIM | US | set | 1547
XD6.1 | X04151 | P95906 | Implantát na podporu medzistavcových zrastov AVILA | rôzne modely | MDC | US | set | 1691
XD6.1 | X00223 | P86367 | Systém chrbticový Sovereign | pôdorys: malý – 32mm x 23mmstredný – 37mm x 27mmveľký – 42mm x 30mm výška: 10mm, 12, 14, 16, 18, 20mm lordotické zakrivenie: 8°, 12°skrutky: priemer – 5.5, 6mm, dĺžka – 20, 25, 30, 35mmmedzistavcový stabilizačný prvok | MDC | US | set | 1528
XD6.1 | X04939 | P99338 | Systém spinálnych implantátov CoRoent Small / CoRoent TL | rôzne veľkosti, s inštrumentáriom | NUI | US | set | 2676
XD6.1 | X00222 | P86367 | Systém chrbticový Sovereign | pôdorys: malý – 32mm x 23mmstredný – 37mm x 27mmveľký – 42mm x 30mm výška: 10mm, 12, 14, 16, 18, 20mm lordotické zakrivenie: 8°, 12°skrutky: priemer – 5.5, 6mm, dĺžka – 20, 25, 30, 35mmmedzistavcový stabilizačný prvokSovereign s výplňou hydroxyapatitu | MDC | US | set | 2088
XD6.1 | X01518 | P90578 | Arcadius XP L | 25x35x10-20mm, 29x40x10-20mm, uhol 4, 9 a 14 stupňov, 4ks skrutky priemer 4,5mm, dĺžka 25 a 35mm. | AES | DE | set | 2165
XD6.1 | X03968 | P95848 | Klietka extra bočná ACX | pre lumbálnu artrodézu (XLIF); rôzne tvary a veľkosti | TSU-IT | IT | set | 2781
XD6.1 | X03966 | P95846 | Klietka predná ACA | pre lumbálnu artrodézu (ALIF); rôzne tvary a veľkosti | TSU-IT | IT | set | 2781
XD6.1 | X03969 | P95849 | Klietka zošikmená ACL | pre lumbálnu artrodézu (OLIF); rôzne tvary a veľkosti | TSU-IT | IT | set | 2781
XD6.1 | X01213 | P89714 | Integrovaný systém INTERCONTINENTAL s príslušenstvom | Implantát spinálny GLOBUS s príslušenstvom, rozperka INTERCONTINENTAL | GLM | US | set | 2900
XD6.1 | X03145 | P92719 | Spinálny systém Clydesdale | Nahrada uhlova 0, 6 stupnov | MDC | US | set | 2180
XD6.1 | X00226 | P71280 | Synfix LR (Lumbar) | 8°: šírka 32mm x dlžka 26mm x výška 12 - 19mm, 12°: šírka 32mm x dlžka 26mm x výška 12 -19mm, 8°: šírka 38mm x dlžka 30m m x výška 12 - 19mm, 12°: šírka 38mm x dlžka 30mm x výška 12 -19mm, | SYT-CH | CH | set | 2001
XD6.1 | X05017 | P99559 | Náhrada medzistavcovej lumbálnej platničky Juliet LL | s inštrumentáriom; rôzne veľkosti | SPJ | CH | set | 2717
XD6.2 | X04501 | P96674 | Implantát ortopedický platničkový Barricaid | 3 veľkosti, pre uzatvorenie defektu prstenca disku v driekovej oblasti | ITH | US | ks | 2543
XD7.1 | X00231 | P32512 | Náhrada medzistavcovej platničky Activ C | krčná dynamická, veľkosť XS, S, M, L, XL, XXL a výšky 5 mm, 6 mm | AES | DE | set | 1829
XD7.1 | X00232 | P81769 | Náhrady medzistavcových platničiek DCI | krčná, dynamická, veľkosť 10x12 mm, 12x14 mm, 14x16 mm, 16x18mm, výška 5, 6, 7 mm. | PDI | DE | set | 2178
XD7.1 | X00227 | P76973 | Implantáty spinál. Medtronic Prestige | výška:5mm,6,7,8mm, hĺbka: 12mm,14,16,18mm PRESTIGE LP | MDC | US | set | 1854
XD7.1 | X01493 | P75104 | Náhrada medzistavcovej platničky Mobi-C | krčná, dynamická, veľkosť 13-19x15-19 mm, výšky 4,5-5-6 mm | LDR | FR | set | 1951
XD7.1 | X01582 | P71280 | Prodisc C - cervical | velkost plochy: M 12x15mm, MD/L 14x15mm, L 14x17mm, LD 16x17mm, XL 16x19mm, XLD 18x19, výška 5,6 a 7mm | SYT-CH | CH | set | 2094
XD7.1 | X00228 | P82330 | Implantát medzistavcový dynamický Almas, s inštrumentáriom, rôzne veľkosti | Almas (Novaspine) dynamická náhrada krčnej medzistavcovej platničky - 1x prstenec, 1x mobilné jadro, 2x cervikálna skrutka | NSP | FR | set | 2240
XD7.1 | X02291 | P91069 | Spinal Kinetics M6-C- systém umelého cervikálneho disku | výška, 6,7,mm, hĺbky M, ML, L, LL | SKS | US | set | 2727
XD7.2 | X00234 | P32512 | Náhrada medzistavcovej platničky Activ L | drieková dynamická, veľkosť S, M, L a XL, výška polyetylénovej vložky 8,5 mm, 10 mm, 12 mm a 14 mm | AES | DE | set | 1566
XD7.2 | X01494 | P75105 | Náhrada medzistavcovej platničky Mobidisc | drieková, dynamická, horná doska 0°, T4 24x29mm,T6 27x34mm,T8 30x39mm,spodná doska 0°-10°, T4 24x29mm,T6 27x34mm, T8 30x39mm,insert T6/T8 H 6-11mm, T4 H 6-11 mm,nastaviteľný kýl | LDR | FR | set | 1886
XD7.2 | X00233 | P76975 | Implantáty spinál. Medtronic Maverick | Výšky: 10mm, 12mm a 14mm Styčné plochy: Malé (S) - 32mm (š) x 25mm (h) Stredné (M) - 35mm (š) x 27mm (h) Veľké (L) - 39mm (š) x 30mm (h) A-MAV | MDC | US | set | 1902
XD8.1 | X00573 | P73593 | Náhrady tiel stavcov - krčné | VBR-11 Trabecular Metal materiál Trabekulárny kov | ZIM | US | ks | 978
XD8.1 | X01238 | P75042 | Implantát chrbticový SCIENTE*X TeCorp | korpektomický + inštrumentárium | SCX | FR | ks | 1125
XD8.1 | X00237 | P71280 | ECD ( expandable corpectomy Device) | Expandibilná náhrada tela stavca krcná dlžky 17-70mm, uhol skosenia kontaktných plôch s telom stavca 4,5-7stupnov, šírka 16X hlbka11mm, | SYT-CH | CH | ks | 1072
XD8.1 | X04173 | P96568 | Titánová klietka Pyramesh C |  | MDC | US | ks | 1158
XD8.1 | X02344 | P71280 | Synmesh | Titánová náhrada tela stavca v oblasti krcnej chrbtice s priemerom 10,12 a 15mm, výškou 4-88mm a fixacným krycími plochami so sklonom 0° a 2,5°. | SYT-CH | CH | ks | 1184
XD8.1 | X02473 | P68771 | Náhrada tela stavca krčná Biolign | expandibilná | EIT | ZA | ks | 1187
XD8.1 | X00236 | P60914 | Náhrada tela krčného stavca Harms Mesh | o 10, 12 , 14 a 16mm, rôzne výšky | DPI-US01 | US | ks | 1205
XD8.2 | X04174 | P96568 | Titánová klietka Pyramesh C |  | MDC | US | ks | 1158
XD9.1 | X00241 | P74425,P70924 | Expandibilná náhrada tela hrudného a driekového stavca X-mesh | anterolateral, posterior, anterior konfiguracie, tri rôzne rozmery základne S, M, L; nastaviteľná výška v rozsahu 22-110 mm | DPI-US01 | US | set | 1344
XD9.1 | X00245 | P71280 | Synex | Náhrada tela stavca expandibilná 20-73mm, 2 velkosti krycích plôch 21X22mm, 25x28mm | SYT-CH | CH | set | 1402
XD9.1 | X04814 | P99343 | Systém náhrady tela chrbticového stavca X-CORE | rôzne veľkosti, expandovateľný, s inštrumentáriom | NUI | US | set | 1479
XD9.1 | X00239 | P84415 | Implantáty spinál. Medtronic T2 | náhrada tela stavca expandibilná, 18 mm - 123 mm, zakrivenie 0°, 4°, 8°, 15° | MDC | US | set | 1479
XD9.1 | X00244 | P59941 | Náhrada tela stavca X-Tenz | Hrudnodrieková, základňa 16x20mm výška 25-55mm, základňa 22x28mm výška 22-75mm, základňa 26x33mm výška 25-75mm, základňa 28x28mm výška 22-75mm | KIO | DE | set | 1591
XD9.1 | X02346 | P71280 | Expadibilná náhrada XRL | Náhrada stavca hrudno-driekovej chrbtice z materiálu PEEK, priemeru 21 a 27 mm, výškou 22-142mm a krycími fixacnými platnami rôzneho tvaru velkosti a sklonu | SYT-CH | CH | set | 1640
XD9.1 | X00240 | P89245 | Klietka implantabilná predná Biomet Solitaire | Veľkosti malé, stredné, veľké. Výška 10mm,12mm,14mm,16mm,18mm,20mm. Stupne 6, 12. Skrutky 20mm,25mm,30mm. | BIM | US | set | 1640
XD9.1 | X03093 | P83721 | Náhrada tela stavca obeliscPRO | 1 centrálny komponent, 2 koncové komponenty a 1 fixačná skrutka | ULR | DE | set | 1691
XD9.1 | X03652 | P94161 | mediExpand-TL | hrudnodrieková náhrada stavcov ,skladá sa z titánového nastavitelného tela v rozmedzí 16 až 50 mm a titanovej fixačnej skrutky priemeru 3,5 - 4,0 mm | MEDICON | DE | set | 1711
XD9.1 | X01212 | P89034 | Systém náhrady tela stavca Xpand s príslušenstvom | Implantát spinálny GLOBUS s príslušenstvom, náhrada tela stavca XPand/XPand-R | GLM | US | set | 1713
XD9.1 | X00243 | P32564 | Náhrada tela stavca Hydrolift | hrudnodrieková, veľkosť 21-24mm, 23-28mm, 26-33,5mm, 31-43mm, 40-60,5mm, 57-93,5mm | AES | DE | set | 1714
XD9.2 | X04815 | P99343 | Systém náhrady tela chrbticového stavca X-CORE | rôzne veľkosti, expandovateľný, s inštrumentáriom | NUI | US | set | 2460
XD9.2 | X03364 | P83721 | ADDplus náhrada tela stavca expandibilná - krčná | 1 implantát rôznych priemerov, uhlov a výšok, 4 skrutky rôznych priemerov a dĺžok | ULR | DE | set | 2460
XE1.1 | X01347 | Z35135 | Distraktor MD04 | 27x40 mm, maxilárny distraktor s príslušenstvom | MARTIKAN | SK | set | 1331
XE1.2 | X04194 | P71282 | Implantát Synthes CMF, skelet hlavy; Alveolárny distraktor | 8 - 16mm, distraktor s príslušenstvom | SYT-CH | CH | ks | 1135
XE1.2 | X01346 | Z35135 | Distraktor MD06 | 18 x 48 mm, mandibulárny distraktor s príslušenstvom | MARTIKAN | SK | set | 1141
XE1.4.1 | X02271 | P69896 | Dlahy CMS, Micro, Mini | Systém pozostávajúci z rôzneho tvaru fixačnýchných dláh a skrutiek rôznych dĺžok a priemerov. | MEDICON | DE | set | 36
XE1.4.1 | X01348 | Z35135 | Dlahy DS a DV | Dlaha DS hrúbky 0,5 a 1,0 mm. | MARTIKAN | SK | set | 32
XE1.4.1 | X01328 | P71282 | Matrix Neuro | fixačný systém pozostávajúci z fixačných dláh rôznych tvarov a veľkostí a fixačných skrutiek. Set pozostávajúci z jednej jednootvorovej dlahy a jednej skutky. | SYT-CH | CH | set | 35
XE1.4.2 | X01550 | P71285 | Matrix Neuro | fixacný systém pozostávajúci z tvarovatelných titánových sietok rôznych tvarov a velkostí a fixacných skrutiek. Set pozostávajúci zo sietky o rozmere 1cm2 s príslušným poctom fixacných skrutiek. | SYT-CH | CH | set | 9
XE1.5.1 | X01554 | Z35135 | Dlaha DV | Dlaha DV hrúbky 0,5 a 1,0 mm. | MARTIKAN | SK | set | 34
XE1.5.1 | X03331 | P72095 | Implantát CMF - titanový systém | s príslušenstvom, kraniomaxillofaciálna fixácia | WLS | US | set | 36
XE1.5.1 | X01327 | P71282 | Matrix Midface | Fixačný systém pozostávajúci z fixačných dláh rôznych tvarov a veľkostí a fixačných skrutiek. Set pozostávajúci z jednej jednootvorovej dlahy a jednej skutky. | SYT-CH | CH | set | 38
XE1.5.2 | X01549 | P71285 | Matrix Midface | Fixacný systém pozostávajúci z tvarovatelných titánových sietok rôznych velkostí a fixacných skrutiek. Set pozostávajúci zo sietky o rozmere 1cm2 s príslušným poctom fixacných skrutiek. | SYT-CH | CH | set | 9
XE1.5.2 | X03329 | P72095 | Implantát CMF - titanový systém | s príslušenstvom, kraniomaxillofaciálna fixácia | WLS | US | set | 9
XE1.5.3 | X03333 | P72095 | Implantát CMF - titanový systém | s príslušenstvom, kraniomaxillofaciálna fixácia | WLS | US | set | 588
XE1.5.3 | X01553 | P71285 | Matrix Midface | Fixacný systém pozostávajúci z predtvarovaných titánových sietok rôznych veľkostí a fixačných skrutiek | SYT-CH | CH | set | 588
XE1.6.1 | X01555 | Z35135 | Dlaha DV | Dlaha DV hrúbky 1,5 a 2,0 mm. | MARTIKAN | SK | set | 42
XE1.6.1 | X01326 | P71282 | Matrix Mandible | Fixačný systém pozostávajúci z fixačných dláh rôznych tvarov a veľkostí a fixačných skrutiek. Set pozostávajúci z jednej jednootvorovej dlahy a jednej skutky. | SYT-CH | CH | set | 44
XE1.6.2 | X01552 | P71285 | Matrix Mandible | Fixacný systém pozostávajúci z náhrady kondylu mandibuly, protidlahy a dvoch zaistovacích skrutiek tvoriaci set. | SYT-CH | CH | set | 570
XE1.7 | X02272 | P69899 | Skrutka dlahová | Skrutka dlahová priemeru 1,2 - 2,7 mm, dĺžky 3 - 23 mm | MEDICON | DE | ks | 18
XE1.7 | X03330 | P72095 | Implantát CMF - titanový systém | s príslušenstvom, kraniomaxillofaciálna fixácia | WLS | US | ks | 18
XE1.7 | X01551 | P71285 | Matrix Neuro-Midface-Mandible | Fixacná skrutka pre fronto-orbito-maxilo-mandibulárny systém | SYT-CH | CH | ks | 18
XE1.7 | X01572 | Z35135 | Skrutka dlahová SD | Fixačná skrutka pre fronto-orbito-maxilo-mandibulárny systém. | MARTIKAN | SK | ks | 22
XF2.10.1 | X04490 | O96906 | Šošovka vnútroočná zadnokomorová CT LUCIA | 211P | AKC | DE | ks | 90
XF2.10.1 | X02073 | O81310 | Šošovky vnútroočné hydrofóbne | Lentis/L-302-1 (sferická); L-312 (asferická) | OCU-NL | NL | ks | 90
XF2.10.1 | X02122 | O65074 | Šošovka vnútroočná Sensar | Acrylic monofocal, model AR40e | JJ | US | ks | 93
XF2.10.1 | X02121 | O76670 | Šošovka vnútroočná Tecnis | Acrylic monofocal, model ZA9003 | JJ | US | ks | 93
XF2.10.1 | X02062 | O65974 | CT 37A vnútroočná šošovka | CT 37A vnútroočná zadnokomorová monofokálna afakická - mäkká foldovateľná šošovka vrátane kartridža | ACK | DE | ks | 95
XF2.10.1 | X02063 | O65974 | CT 47S vnútroočná šošovka | CT 47S vnútroočná zadnokomorová monofokálna afakická - mäkká foldovateľná šošovka vrátane kartridža | ACK | DE | ks | 94
XF2.10.1 | X02059 | O65288 | CT ASPHINA 404 vnútroočná šošovka | CT ASPHINA 404 vnútroočná zadnokomorová monofokálna afakická - mäkká foldovateľná šošovka vrátane kartridža | ACK | DE | ks | 94
XF2.10.1 | X02064 | O65974 | CT SPHERIS 204 vnútroočná šošovka | CT SPHERIS 204 vnútroočná zadnokomorová monofokálna afakická - mäkká foldovateľná šošovka vrátane kartridža | ACK | DE | ks | 94
XF2.10.1 | X02065 | O65974 | CT SPHERIS 209M vnútroočná šošovka | CT SPHERIS 209M vnútroočná zadnokomorová monofokálna afakická - mäkká foldovateľná šošovka vrátane kartridža | ACK | DE | ks | 95
XF2.10.1 | X02050 | O58277 | Šošovka vnútroočná zadnokomorová AcrySof® Model MA60AC | UV Multi-Piece IOL | ALC | US | ks | 96
XF2.10.1 | X02051 | O58277 | Šošovka vnútroočná zadnokomorová AcrySof® multipiece - Expand series Model MA60MA | UV Multi-Piece IOL | ALC | US | ks | 95
XF2.10.1 | X02042 | O56662 | Šošovka vnútroočná zadnokomorová AcrySof® single piece Model SA60AT | Single-Piece IOL | ALC | US | ks | 97
XF2.10.1 | X02127 | O90470 | Šošovka vnútroočná Sensar | Monofocal 1-piece, model AAB00 | JJ | US | ks | 94
XF2.10.1 | X02060 | O65288 | CT ASPHINA 509M vnútroočná šošovka | CT ASPHINA 509M vnútroočná zadnokomorová monofokálna afakická - mäkká foldovateľná šošovka vrátane kartridža | ACK | DE | ks | 94
XF2.10.1 | X02112 | P89217 | Intraokulárna vnútroočná šošovka enVista - MX60 | Hydrofóbna akrylátová | BL | US | ks | 89
XF2.10.1 | X03985 | O65288 | CT ASPHINA 409M vnútroočná šošovka | CT ASPHINA 409M vnútroočná zadnokomorová monofokálna afakická - mäkká foldovateľná šošovka vrátane kartridža | ACK | DE | ks | 94
XF2.10.1 | X04698 | O96229 | Šošovka vnútroočná kopolymérová akrylová Softec HP 1 | hydrofóbna | LEN | BR | ks | 95
XF2.10.1 | X02429 | O92153 | Šošovka vnútroočná Tecnis | iTec, preloaded 1-piece, model PCB00 | JJ | US | ks | 94
XF2.10.1 | X02123 | O82041 | Šošovka vnútroočná Tecnis | Monofocal 1-piece, model ZCB00 | JJ | US | ks | 95
XF2.10.1 | X02079 | O85534 | Šošovky vnútroočné hydrofóbne Lentis | LS-313 MF | OCU-NL | NL | ks | 96
XF2.10.1 | X02067 | O76002 | AT LISA 801 vnútroočná šošovka | AT LISA 801 vnútroočná zadnokomorová šošovka presbyopická afakická (akomodačá, difrakčná, multifokálna) - mäkká foldovateľná vrátane kartridža | ACK | DE | ks | 94
XF2.10.1 | X02068 | O76002 | AT LISA 802 vnútroočná šošovka | AT LISA 802 vnútroočná zadnokomorová šošovka presbyopická afakická (akomodačá, difrakčná, multifokálna) - mäkká foldovateľná vrátane kartridža | ACK | DE | ks | 94
XF2.10.1 | X02069 | O76002 | AT LISA 809M vnútroočná šošovka | AT LISA 809M vnútroočná zadnokomorová šošovka presbyopická afakická (akomodačá, difrakčná, multifokálna) - mäkká foldovateľná vrátane kartridža | ACK | DE | ks | 99
XF2.10.1 | X02066 | O68667 | WIOL-CF vnútroočná šošovka | WIOL-CF vnútroočná šošovka vrátane kartridža | G-M | CZ | ks | 89
XF2.10.1 | X02427 | O92151 | Šošovka vnútroočná Tecnis | Multifocal 1-piece, model ZLB00 | JJ | US | ks | 94
XF2.10.1 | X02426 | O92150 | Šošovka vnútroočná Tecnis | Multifocal 1-piece, model ZKB00 | JJ | US | ks | 94
XF2.10.1 | X02124 | O85529 | Šošovka vnútroočná Tecnis | Multifocal 1-piece, model ZMB00 | JJ | US | ks | 94
XF2.10.1 | X04563 | P97859 | AT LARA 829MP vnútroočná šošovka | AT LARA 829MP vnútroočná šošovka difrakčná, asférická vrátane injektora - "preloaded" | AKC | DE | ks | 99
XF2.10.1 | X03301 | O93734 | Šošovka vnútroočná Tecnis | Symfony extended, 1 piece, Model ZXR00 | JJ | US | ks | 99
XF2.10.1 | X02071 | O76002 | AT LISA tri 839MP vnútroočná šošovka | AT LISA tri 839MP vnútroočná zadnokomorová šošovka presbyopická afakická (akomodačá, difrakčná, multifokálna) - mäkká foldovateľná vrátane kartridža | ACK | DE | ks | 98
XF2.10.1 | X04986 | P0438A | Šošovka vnútroočná EnVista hydrofóbna akrylová so zavádzacím systémom SimplifEYE | MX60PLC | BL | US | ks | 95
XF2.10.2 | X04845 | P98503 | Šošovka vnútroočná i-stream GL | hydrofóbna, asférická, bikonvexná, žltý filter | MHB | IT | ks | 99
XF2.10.2 | X04911 | O96906 | Šošovka vnútroočná zadnokomorová CT LUCIA | 611P | CZH | DE | ks | 99
XF2.10.2 | X03990 | O95667 | CT LUCIA 601P vnútroočná šošovka | CT LUCIA 601P vnútroočná zadnokomorová afakická, monofokálna – foldovateľná hydrofóbna šošovka s hranatým okrajom vrátane kartridža | ACK | DE | ks | 100
XF2.10.2 | X04907 | O0138A | Šošovka vnútroočná SAL 302AC | monofokálna číra | MUJ | US | ks | 100
XF2.10.2 | X04909 | O0140A | Šošovka vnútroočná SAL P302AC | monofokálna číra preloadovaná | MUJ | US | ks | 100
XF2.10.3 | X02074 | O81310 | Šošovky vnútroočné hydrofóbne so žtým filtrom | Lentis/LS-302Y (sferická); LS-312Y (asferická) | OCU-NL | NL | ks | 99
XF2.10.3 | X04892 | P98503 | Šošovka vnútroočná hydrofilná sterilná I-STREAM MICROFLEX | hybridná, žltý filter, sterilná | MHB | IT | ks | 124
XF2.10.3 | X04906 | O0137A | Šošovka vnútroočná SAL 302A | monofokálna žltá | MUJ | US | ks | 124
XF2.10.3 | X04908 | O0139A | Šošovka vnútroočná SAL P302A | monofokálna žltá preloadovaná | MUJ | US | ks | 124
XF2.10.3 | X04944 | P99775 | Šošovka vnútroočná PODEYE | akrylátová monofokálna | PHY | BE | ks | 124
XF2.10.3 | X04439 | O97001 | Šošovka vnútroočná asférická Bi-Flex POB-MA 877PAY | so žltým filtrom , preloadovaná | XMC | HU | ks | 124
XF2.10.3 | X04846 | P98503 | Šošovka vnútroočná i-stream hybrid | v kartridži, hybridná, žltý filter, sterilná | MHB | IT | ks | 124
XF2.10.3 | X02061 | O65288 | CT ASPHINA 404V vnútroočná šošovka | CT ASPHINA 404V vnútroočná zadnokomorová šošovka afakická - mäkká foldovateľná so žltým filtrom vrátane kartridža | ACK | DE | ks | 124
XF2.10.3 | X03991 | O95667 | CT LUCIA 601PY vnútroočná šošovka | CT LUCIA 601PY vnútroočná zadnokomorová afakická, monofokálna – foldovateľná hydrofóbna šošovka s hranatým okrajom so žltým filtrom vrátane kartridža | ACK | DE | ks | 124
XF2.10.3 | X04438 | O96906 | CT LUCIA 611PY vnútroočná šošovka | CT LUCIA 611PY vnútroočná šošovka hydrofóbna, asférická so žltým filtrom vrátane injektora - "preloaded" | AKC | DE | ks | 124
XF2.10.3 | X03992 | O95993 | Šošovka vnútroočná Tecnis Opti Blue 1-piece | model ZCB00V | JJ | US | ks | 126
XF2.10.3 | X02053 | O58277 | Šošovka vnútroočná zadnokomorová AcrySof® Model MN60AC | UV Multi-Piece IOL | ALC | US | ks | 126
XF2.10.3 | X02054 | O58277 | Šošovka vnútroočná zadnokomorová AcrySof® multipiece - Expand series Model MN60MA | UV Multi-Piece IOL | ALC | US | ks | 126
XF2.10.3 | X02043 | O56662 | Šošovka vnútroočná zadnokomorová AcrySof® single piece | Single-Piece IOL (Model SN60AT) | ALC | US | ks | 126
XF2.10.3 | X02044 | O56662 | Šošovka vnútroočná zadnokomorová AcrySof® IQ | Single-Piece IOL | ALC | US | ks | 126
XF2.10.3 | X03703 | O94849 | Šošovka vnútroočná asferická AcrySof IQ Aspheric IOL | so zavádzacím systémom UltraSert Pre-loaded Delivery system | ALC | US | ks | 126
XF2.10.3 | X04442 | O98090 | Šošovka vnútroočná asférická zadnokomorová Clareon | CNA0T0; hydrofóbna, akrylátová, s predplneným zavádzacím systémom AutonoMe | ALC | US | ks | 126
XF2.10.3 | X03986 | O65288 | CT ASPHINA 409MV vnútroočná šošovka | CT ASPHINA 409MV vnútroočná zadnokomorová monofokálna afakická - mäkká foldovateľná šošovka vrátane kartridža | ACK | DE | ks | 126
XF2.10.3 | X03604 | O94648 | Šošovka vnútroočná zadnokomorová AcrySof IQ | PanOptix | ALC | US | ks | 126
XF2.10.3 | X02046 | O56662 | Šošovka vnútroočná zadnokomorová AcrySof® IQ ReStor® | Single-Piece IOL | ALC | US | ks | 129
XF2.10.3 | X02047 | O56662 | Šošovka vnútroočná zadnokomorová AcrySof® IQ Restor® multifocal 2,5D | Single-Piece IOL (Model: SV25T0) | ALC | US | ks | 129
XF2.10.3 | X02070 | O76002 | AT LISA 809MV vnútroočná šošovka | AT LISA 809MV vnútroočná zadnokomorová šošovka presbyopická afakická (akomodačá, difrakčná, multifokálna) - mäkká foldovateľná vrátane kartridža | ACK | DE | ks | 129
XF2.10.3 | X05007 | P97414 | Šošovka vnútroočná implantovateľná EyeCee One / EyeCee One proloaded |  | NID | JP | ks | 124
XF2.10.3 | X04968 | O99354 | Šošovka vnútroocná TECNIS Eyhance | model ICB00 | JJM | US | ks | 126
XF2.10.3 | X04969 | O99839 | Šošovka vnútroocná TECNIS Synergy | ZFR00V | JJM | US | ks | 129
XF2.10.4 | X04770 | O97008 | Šošovka vnútroočná asférická Bi-Flex T 677TAY | torická so žltým filtrom | XMC | HU | ks | 208
XF2.10.4 | X02077 | O85535 | Šošovky vnútroočné hydrofóbne Lentis Tplus | Lentis Tplus | OCU-NL | NL | ks | 208
XF2.10.4 | X02126 | O90469 | Šošovka vnútroočná Tecnis | Toric 1-piece, modely ZCTXXX | JJ | US | ks | 215
XF2.10.4 | X02114 | P90003 | Intraokulárna vnútroočná šošovka tórická enVista - MX60T | Hydrofóbna akrylátová | BL | US | ks | 217
XF2.10.4 | X03987 | O82388 | AT TORBI 709M vnútroočná šošovka | AT TORBI 709M vnútroočná zadnokomorová afakická - mäkká foldovateľná hydrofóbna šošovka torická vrátane kartridža | ACK | DE | ks | 217
XF2.10.4 | X02078 | O85534,O85535 | Šošovky vnútroočné hydrofóbne Lentis | LU-313 MFT, LU-313 T | OCU-NL | NL | ks | 209
XF2.10.4 | X02428 | O92152 | Šošovka vnútroočná Tecnis | Multifocal Toric 1-piece, model ZMTXXX | JJ | US | ks | 210
XF2.10.4 | X04953 | O97010 | Šošovka vnútroočná asférická Bi-Flex MT 677MTY | torická progresívna so žltým filtrom | XMC | HU | ks | 210
XF2.10.4 | X03302 | O93735 | Šošovka vnútroočná Tecnis | Symfony extended range of vision foldable, 1 piece, Model ZXTxxx | JJ | US | ks | 210
XF2.10.4 | X02080 | O82389 | AT LISA Toric 909M vnútroočná šošovka | AT LISA Toric 909M vnútroočná zadnokomorová šošovka presbyopická, torická afakická (akomodačá, difrakčná, multifokálna) - mäkká foldovateľná vrátane kartridža | ACK | DE | ks | 217
XF2.10.4 | X03989 | O93511 | AT LISA tri Toric 939MP vnútroočná šošovka | AT LISA tri Toric 939MP vnútroočná zadnokomorová afakická - mäkká foldovateľná hydrofóbna šošovka torická vrátane kartridža | ACK | DE | ks | 217
XF2.10.5 | X04910 | O0142A | Šošovka vnútroočná SAL PT302A | monofokálna torická žltá preloadovaná | MUJ | US | ks | 327
XF2.10.5 | X02045 | O56662 | Šošovka vnútroočná zadnokomorová AcrySof® IQ Toric | Single-Piece IOL | ALC | US | ks | 327
XF2.10.5 | X03988 | O82389 | AT LISA toric 909MV vnútroočná šošovka | AT LISA toric 909MV vnútroočná zadnokomorová afakická - mäkká foldovateľná hydrofóbna šošovka torická so žltým filtrom vrátane kartridža | ACK | DE | ks | 327
XF2.10.5 | X04133 | O96564 | Šošovka vnútroočná torická pre korekciu presbyopie AcrySof*IQ PanOptix*Toric | foľdovatelná zadnokomorová multifokálna, TFNT20-60 | ALC | US | ks | 327
XF2.10.5 | X02423 | O56662 | Šošovka vnútroočná zadnokomorová AcrySof® IQ Restor® multifocal Toric 2,5D | Single-Piece IOL (Model: SV25T6) | ALC | US | ks | 327
XF2.10.5 | X02048 | O56662 | Šošovka vnútroočná zadnokomorová AcrySof® IQ Restor® multifocal Toric 2,5D | Single-Piece IOL (Modely: SV25T2-5) | ALC | US | ks | 327
XF2.10.5 | X02049 | O56662 | Šošovka vnútroočná zadnokomorová AcrySof® IQ ReStor® Toric | Single-Piece IOL | ALC | US | ks | 327
XF2.10.5 | X05009 | P98503 | Šošovka vnútroočná i-stream toric | hybridná, asférická, bikonvexná, žltý filter | MHB | IT | ks | 251
XF2.11 | X02072 | O80643 | Šošovka vnútroočná hydrofilná akrylátová 7011C | priemer 7 mm mäkká foldovateľná hydrofilná vhodná pre diabetikov | IMD-DE | DE | ks | 57
XF2.12 | X02095 | P68617 | Šošovka vnútroočná PMMA | Artisan prednokomorová šošovka (Iris Claw) | OPH-NL | NL | ks | 183
XF2.14 | X02120 | O52535 | Krúžok kapsulárny tenzný ReFORM | oftalmologický; rôzne modely | ALC | US | ks | 84
XF2.14 | X02105 | P76003 | Tensiobag | Tensiobag expanzný oftalmologický prstenec, rôzne modely | ACK | DE | ks | 78
XF2.14 | X02106 | P76003 | Tensiobag blue | Tensiobag blue expanzný oftalmologický prstenec, rôzne modely | ACK | DE | ks | 79
XF2.8 | X02336 | O75423 | A-LENS A-105 vnútroočná šošovka | A-LENS A-105 vnútroočná zadnokomorová tvrdá šošovka | ABD | DE | ks | 51
XF2.9.1 | X02055 | O58613 | Šošovka vnútroočná hydrofilná Aqua-Sense | akrylátová | AAS-US | US | ks | 60
XF2.9.1 | X02337 | O75424 | Softcryl A2000 vnútroočná šošovka | Softcryl A2000 vnútroočná zadnokomorová hydrofilná šošovka vrátane - mäkká foldovateľná vrátane kártridža | ABD | De | ks | 60
XF2.9.1 | X02338 | O75424 | Softcryl F2000 vnútroočná šošovka | Softcryl F2000 vnútroočná zadnokomorová hydrofilná šošovka vrátane - mäkká foldovateľná vrátane kártridža | ABD | DE | ks | 60
XF2.9.1 | X02056 | O64790 | Šošovky vnútroočné mäkké | HEMA Softec | LEN | US | ks | 65
XF2.9.1 | X02430 | O92319 | Vnútroočná šošovka AL204 | Vnútroočná šošovka AL204 vrátane kartridža | ABD | DE | ks | 60
XF2.9.1 | X02109 | P78017 | Intraokulárna vnútroočná šošovka Akreos AO - MI60 | Hydrofilná akrylátová | BL | US | ks | 74
XF2.9.1 | X02424 | O64790 | Šošovky vnútroočné mäkké | HEMA Softec HD, HDO vrátane kártridža | LEN | US | ks | 80
XF2.9.1 | X02058 | O64791 | Šošovky vnútroočné mäkké | HEMA Tetraflex | LEN | US | ks | 80
XF2.9.2 | X04465 | P97227 | Šošovka vnútroočná RayOne Aspheric | model RAO600C | RAY | GB | ks | 85
XF2.9.2 | X04084 | P96228 | Šošovka vnútroočná HEMA | model Softec HDM, mäkká | LEN | BR | ks | 85
XF2.9.3 | X04769 | O97004 | Šošovka vnútroočná asférická Bi-Flex 677ABY | so žltým filtrom | XMC | HU | ks | 90
XF2.9.3 | X04440 | O97006 | Šošovka vnútroočná asférická Bi-Flex 677PY | so žltým filtrom, preloadovaná | XMC | HU | ks | 90
XF2.9.3 | X02081 | O81362 | Šošovka vnútroočná hydrofilná akrylátová BioLine Yellow | Accurate Aspheric asferická | IMD-DE | DE | ks | 90
XF2.9.3 | X03070 | O69143 | Šošovka vnútroočná mäkká Q-Flex | 640 ABY XMC | VIE | CR | ks | 90
XF2.9.3 | X02425 | O64790 | Šošovky vnútroočné mäkké | HEMA Softec HDY vrátane kártridža | LEN | US | ks | 91
XF2.9.3 | X02057 | O64790 | Šošovky vnútroočné mäkké | HEMA Softec | LEN | US | ks | 89
XF4.1 | X03119 | P90464 | Dúhovka umelá | Artifical Iris/ Artifical Iris fiber free, 12,8 mm x 0,25 mm (0,4mm) | HUP | DE | ks | 3046
XF5.2 | X02085 | P60546 | Súprava intubačná do slzných ciest FCI | bikanalikulárna/monokanalikulárna, rôzne typy | FCI-FR | FR | ks | 94
XF7.2 | X02110 | P80264 | Implantát očný glaukómový EX-PRESS | filtračný | ALC | US | ks | 694
XF8.2 | X04014 | P75591 | Olej silikónový na chirurgiu oka | Silikónový olej 1000 cSt/5000 cSt v 10 ml/15 ml liekovke alebo striekačke | FCI | FR | ks | 72
XF8.2 | X02093 | P67934 | Silikónový olej | SIL 1000/ SIL 5000 v 10 ml liekovke, SIL 1000-S/ SIL 5000-S v 10ml striekačke | DUT-NL | NL | ks | 64
XF8.3 | X02125 | O90006 | Kvapalina oftalmologická PERFLUORON TM | 1x5 ml | ALC | US | ks | 89
XF8.3 | X04015 | P75591 | Olej dekalínový na chirurgiu oka | FCI deca - 3 ml, 5 ml, 7 ml ampulka / FCI octa - 5 ml, 7 ml ampulka | FCI | FR | ks | 93
XF8.3 | X02094 | P67934 | EFTIAR OCTANE/ EFTIAR DECALIN | EFT 0,5 OCT/ EFT 0,5 DEC v 5 ml liekovke, EFT 0,7 OCT/ EFT 0,7 DEC v 7 ml liekovke | DUT-NL | NL | ks | 93
XF8.4 | X02086 | P60548 | Páska serklážna FCI | pre chirurgiu sietnice, rôzne typy | FCI-FR | FR | ks | 29
XF8.4 | X02091 | P67934 | Silikónové prúžky, okrúhle a oválne silikónové duté rúrky | Silikónová sklerálna bandáž | DUT-NL | NL | ks | 34
XF8.5 | X02090 | P67934 | Silikónové prstence, silikónové prúžky s drážkou | Silikónové prstence, silikónové prúžky s drážkou | DUT-NL | NL | ks | 32
XF8.6 | X02087 | P60548 | Páska serklážna FCI | plomba z penového silikónu, pre chirurgiu sietnice, rôzne typy | FCI-FR | FR | ks | 42
XF8.6 | X02092 | P67934 | Silikónová plomba | Silikónová plomba | DUT-NL | NL | ks | 42
XG1.1 | X04788 | P98028,P98027 | Implantát kochleárny Neuro Zti CLA / Neuro Zti EVO a Procesor Neuro One | ku kochleárnym implantátom; s prílsušenstvom | NEU | FR | ks | 22000
XG1.1 | X04696 | N71816,N98248 | Kochleárny implantát NucleusFreedom/ CI 500 s rečovým procesorom Nucleus 7 | rôzne modely | CCH | AU | ks | 22000
XG1.1 | X01571 | N84935,N71816 | Implantát kochleárny systém Nucleus | Implantát kochleárny Cochlear Nucleus CI512 / Cochlear Nucleus CI522 / Cochlear Nucleus CI532 s rečovým procesorom | CCH | AU | set | 22000
XG1.1 | X01461 | P78899 | Kochleárny implantačný systém Digisonic SP | Kochleárny implantačný systém Digisonic SP vrátane procesora | NEUR | FR | set | 22000
XG1.1 | X01458 | N86184,N77132 | Kochleárny implantát CONCERTO | Kochleárny implantát CONCERTO s audiopracesorom OPUS2 D-Coil s DaCapo | MED-EL | AT | set | 21500
XG1.1 | X05008 | P98028,P0382A | Implantát kochleárny Neuro Zti CLA/ Neuro Zti EVO a Procesor Neuro2 | ku kochleárnemu implantátu; s prílsušenstvom | NEU | FR | set | 22000
XG1.1.1 | X04567 | N93779,P93703,N98241 | Systém kochleárny implantačný Mi1200 SYNCHRONY a Procesor rečový a Procesor rečový RONDO 2 | SONNET Me1310 / SONNET EAS Me1320, ku kochleárnym implantátom, s príslušenstvom; rôzne typy | MEM | AT | set | 23700
XG1.1.1 | X04963 | N0350A,N98248,N84935 | Implantát kochleárny Nucleus série 600 s rečovým procesorom Nucleus 7 a Nucleus Kanso | Implantát CI612, CI622, CI632, procesor CP1000 a CP950 Kanso | CCH | AU | set | 23700
XG1.1.1 | X04966 | N93779,P93703,N98241,N0145A,N0062A | Kochleárny implantát SYNCHRONY | SYNCHRONY Mi1200 / SYNCHRONY 2 Mi1250 s recovým procesorom SONNET / RONDO 2 / SONNET 2 | MEM | AT | set | 23700
XG1.2 | X04350 | P94939 | Systém audio kostného vedenia Otomag Alpha 2 | Implantát titánový s magnetmi, procesor zvukový Alpha 2, programovateľný, digitálny, záušný, príslušenstvo k implantácii | SOJ | US | set | 5791
XG1.2 | X01465 | N71772,N84255 | Implantovateľné kostné naslúchadlo BAHA® | Implantát titanový s podperou, procesor zvukový programovateľný, digitálny, záušný - BP100/BAHA4/BAHA5 | CCH | SE | set | 6556
XG1.2 | X03916 | N94600,N84255 | Implantovateľné kostné naslúchadlo BAHA | Implantát titánový s magnetmi, procesor zvukový, programovateľny, digitálny, záušný - BAHA 4 Attract | CBA | SE | ks | 6900
XG1.2.1 | X04434 | N89845,N95101 | Implantovateľné naslúchadlo kostné BONEBRIDGE | Implantovateľné naslúchadlo kostné BONEBRIDGE BCI s rečovým procesorom SAMBA | VBR | AT | set | 11141
XG1.2.1 | X04964 | N0465A,N95101 | Implantát ušný Bonebridge BCI 602 s rečovým procesorom SAMBA | implantát kostného vedenia s príslušenstvom | MEM | AT | set | 11141
XG1.3 | X04489 | N95055 | Prístroj načúvací implantovateľný VIBRANT SOUNDBRIDGE | stredoušná protéza s procesorom Samba a vibračnou oscilačnou protézou VORP503 | VBR | AT | set | 11636
XG1.4 | X01810 | P59315 | Stredoušná protézka na náhradu strmienka - PISTON | platina/fluoroplastik, rôzne tvary a veľkosti | MDC | US | ks | 144
XG1.4 | X02642 | P88663 | Protéza stredoušná titánová | KURZ CLIP®Piston áWengen, KURZ CLIP®Piston MVP áHäusler, KURZ K-Piston | HKM | DE | ks | 155
XG1.4 | X01811 | P59315 | Stredoušná protézka na náhradu strmienka - PISTON | titán/platina, rôzne tvary a veľkosti | MDC | US | ks | 154
XG1.4 | X03539 | P88663 | Protéza stredoušná titánová TORP/PORP pre rekonštrukciu reťaze stredoušných kostičiek | dĺžka 3-7mm/1,75-4,5mm | HKM | DE | ks | 158
XG1.5 | X01820 | P79315 | Systém implantabil.kraniofaciálny VISTAFIX | titánové implantáty, krytky | CBA | SE | set | 1755
XG2.1 | X04891 | P98027 | Procesor Neuro One | ku kochleárnym implantátom; s prílsušenstvom | NEU | FR | ks | 6255
XG2.1 | X04019 | P85813 | Rečový procesor SAPHYR SP | Rečový procesor SAPHYR SP ku kochleárnemu implantátu Digisonic SP vrátane príslušenstva | NEUR | FR | set | 6255
XG2.2 | X04494 | P93703,N98241 | Procesor rečový a Procesor rečový RONDO 2 | SONNET Me1310 / SONNET EAS Me1320, ku kochleárnym implantátom, s príslušenstvom | MEM | AT | set | 8600
XG2.2 | X04697 | N98248 | Rečový procesor Nucleus 7 | Rečový procesor ku kochleárnemu implantátu Nucleus | CCH | AU | ks | 8925
XG2.2 | X01463 | N84935 | Procesor rečový Nucleus s príslušenstvom | CP910 / CP920 / CP 950 Kanso | CCH | AU | set | 8925
XG2.2 | X04965 | N93703,N98241,N0062A | Rečový procesor SONNET / RONDO 2 / SONNET 2 | ku kochleárnym implantátom MED-EL | MEM | AT | set | 8600
XG2.3 | X04435 | N95101,N95055 | Rečový procesor SAMBA | Rečový procesor SAMBA BB k BONEBRIDGE a SAMBA VSB k SOUNDBRIDGE | VBR | AT | set | 4247
XG2.3 | X04388 | P94939 | Systém audio kostného vedenia Otomag Alpha 2 | Procesor zvukový Alpha 2, programovateľný, digitálny, záušný | SOJ | US | set | 4502
XG2.3 | X01809 | N84255 | Procesor rečový digitálny BP100/BAHA4/BAHA5 - záušný | k implantov.systému BAHA | CBA | SE | set | 5020
XG2.4 | X04967 | N97381 | Procesor rečový ADHEAR, model 701 s príslušenstvom | a adhezívnym adaptérom ADHEAR | MEM | AT | set | 3180
XG3.1 | X01808 | K88659 | Tracheostomická kanyla dvojplášťová kovová | 4 až 13 mm, typ Luer a ChevalierJackson | Tekno | DE | ks | 42
XG3.2 | X03426 | P36263 | Kanyla tracheostomická Tracheosoft Evac | rôzne typy; EVAC | COV-US | US | ks | 25
XG3.2 | X03299 | K90287 | tracheostomická kanyla Tracheotec, dvojpláštová plastová | rôzne velkosti a druhy | ANF | DE | ks | 32
XG3.2 | X03427 | P36263 | Kanyla tracheostomická Tracheosoft Evac | rôzne typy; SealGuard | COV-US | US | ks | 37
XG3.2 | X03421 | K37966 | Kanyla Shiley tracheostomická NEO / NEF | neonatálna, bez manžety, všetky veľkosti | COV-US | US | ks | 37
XG3.2 | X03298 | K90286 | tracheostomická kanyla Duratwix dvojpláštová, plastová | rôzne druhy a velkosti | ANF | DE | ks | 39
XG3.2 | X03701 | K37960,K37957 | Kanyla Shiley tracheostomická DCFS, xUNxxA, DCT, xCNxxA | s manžetou, bez manžety | COV-US | US | ks | 39
XG3.2 | X03702 | K71048,K37967,K71049,K71050 | Kanyla Shiley tracheostomická PDL, PELF, PED, PEF, PDC, PCF, PLC | pediatrická, s manžetou, bez manžety | COV-US | US | ks | 39
XG3.2 | X03718 | K91783 | Kanyla Shiley™ tracheostomická NCF | neonatálna, s manžetou, všetky velkosti | COV-US | US | ks | 39
XG3.2 | X02218 | K58794,K58795,K58796,K58797,K58834,K89834 | Tracheostomická kanyla dvojplášťová, plastová Blue Line Ultra Portex | rôzne typy | SMI | UK | ks | 39
XG3.3 | X04868 | P99622 | Katéter LISAcath | na orálne a tracheálne použitie | CII | IT | ks | 46
XG3.3 | X03825 | K75415,K75416,K75406,K75410,K89508 | Kanyla tracheostomická silikónová Bivona Portex | rôzne veľkosti a typy, neonatálna a pediatrická, 60N, 60SN, 60P, 60SP, 67N, 67SN, 67P, 67SP, 85N, 85P | SMI | US | ks | 324
XG3.4 | X03824 | K75404,K92637,K75414,K98507,K75519 | Kanyla tracheostomická silikónová Bivona Portex | rôzne veľkosti a typy, pre dospelého 60A, 6701, 67HA, 75HA, 7501 | SMI | US | ks | 239
XG3.5 | X01806 | K57845,K85592 | Hlasová protézka pre laryngektomovaných pacientov PROVOX II a PROVOX VEGA | veľkosť protézky je od 4,5 až do 15 mm, a sú 2 typy protézok PROVOX II a PROVOX VEGA | Atos | SE | ks | 271
XG3.6 | X01807 | K68988 | Tracheostomická kanyla k hlasovej protéze aj s príslušenstvom (kefka na čistenie, držiak na kanylu) | 4 až 13 mm, typ Luer a ChevalierJackson | Atos | SE | ks | 110
XG3.7 | X01827 | P84717 | NIM monitory elektromyografické | kanyla NIM Flex | MDC | US | ks | 225
XG3.7 | X01828 | P84717 | NIM monitory elektromyografické | kanyla NIM tivantage | MDC | US | ks | 234
XH1.1 | X04871 | P99704 | Systém ultrazvukový operačný LOTUS séria 4 | s príslušenstvom - LOTUS disekčné nožnice, rovný držiak, otvorený 200 - DS4-200SD | SRW | UK | ks | 436
XH1.1 | X04872 | P99704 | Systém ultrazvukový operačný LOTUS séria 4 | s príslušenstvom - LOTUS disekčné nožnice,zahnutý držiak, laparoskopický 400 - DS4-400CD | SRW | UK | ks | 436
XH1.1 | X04873 | P99704 | Systém ultrazvukový operačný LOTUS séria 4 | s príslušenstvom - LOTUS disekčné nožnice, rovný držiak, bariatrický 500 - DS4-500SD | SRW | UK | ks | 436
XH1.1 | X04874 | P99704 | Systém ultrazvukový operačný LOTUS séria 4 | s príslušenstvom - LOTUS resektor pečene, rovná rukoväť, otvorená 200 - LR4-200SD | SRW | UK | ks | 436
XH1.1 | X04875 | P99704 | Systém ultrazvukový operačný LOTUS séria 4 | s príslušenstvom - LOTUS resektor pečene, rovný držiak, laparoskopický 400 - LR4-400SD | SRW | UK | ks | 436
XH1.1 | X01535 | P89928 | Bezdrôtový ultrazvukový disekcný systém | Sonicision | COV | US | ks | 452
XH1.1 | X02406 | P91931 | Caiman | na otvorenú a laparoskopickú chirurgiu s príslušenstvom | AES | DE | ks | 452
XH1.1 | X01242 | P71215 | Jednorázové nožnice k elektrickému systému na zatavenie a rozdelenie tkaniva | na otvorenú a laparoskopickú chirurgiu s príslušenstvom | COV | US | ks | 522
XH1.1 | X00496 | P57541 | Násadky na harmonický skalpel Ultra-Scision/Harmonic | s príslušenstvom | ETL-US-0 | US | ks | 500
XH1.1 | X01832 | P91038 | Skalpel harmonický Olympus Sonicbeat | s príslušenstvom | OLP-JP | JP | ks | 260
XH1.1 | X01833 | P91038 | Skalpel harmonický Olympus Thunderbeat | s príslušenstvom | OLP-JP | JP | ks | 452
XH1.1 | X01829 | P89928 | Systém ultrazvukový chirurgický Sonicision Cordless | bezdrôtový s príslušenstvom | COV | US | ks | 515
XH1.2.1 | X01816 | P78848 | Sieťka chirurgická kompozitná z polyester. (Parietex) alebo polypropylén. (Parietene) materiálu | hiatálne sieťky | SFD-FR | FR | ks | 300
XH1.2.1 | X02281 | P85012 | Sieťka antiadhezívna Omyra Mesh | 15x15cm, štvorec | POX | IE | ks | 260
XH1.2.1 | X04539 | P98328 | Sietka chirurgická Ventralight ST s umiestnovacím systémom Echo PS | permanentná, bioresorbovatelná; rôzne tvary a velkosti | DAL | US | ks | 480
XH1.2.1 | X01817 | P78848 | Sieťka chirurgická kompozitná z polyester. (Parietex) alebo polypropylén. (Parietene) materiálu | veľkosť nad 12 cm do 30x20cm | SFD-FR | FR | ks | 480
XH1.2.1 | X03836 | P76404 | Sieťka chirurgická antiadhezívna PROCEED | 15 x 15 cm, štvorcová; 15 x 20 cm, oválna | ETL-US | US | ks | 612
XH1.2.1 | X01818 | P78848 | Sieťka chirurgická kompozitná | Parietex Parastomal | SFD-FR | FR | ks | 560
XH1.2.1 | X01819 | P78848 | Sieťka chirurgická kompozitná z polyester. (Parietex) alebo polypropylén. (Parietene) materiálu | veľkosť nad 12 cm do 37x28 cm | SFD-FR | FR | ks | 600
XH1.2.2 | X03849 | P91013 | Fixátor sieťok SECURESTRAP |  | ETL-US-0 | US | ks | 310
XH1.2.2 | X04146 | P95357 | Zariadenie artikulacne fixacné protetické ReliaTack | s absorbovatelnými skrutkami, rôzne typy | COV | US | ks | 310
XH1.3 | X04570 | P92074,P92075 | Katéter Power PICC SOLO2, Groshong PICC / nXt PICC / nXt ClearVue PICC | pre dlhodobý / krátkodobý prístup, rôzne typy a velkosti | BAR | US | ks | 192
XH1.3 | X04475 | P97861,P98135 | Katéter periférny implantovateľný KIMAL PICC, Midline | na opakovanú aplikáciu liečiv, s príslušenstvom; rôzne typy a veľkosti | KML | UK | set | 195
XH1.3 | X04142 | P93304 | Periférne implantovateľný centrálny katétr PICC (port) pre strednodobú a dlhodobú opakovanú aplikáciu liečiv | Rôzne veľkosti a rôzne druhy s prislušenstvom | MEDCOMP | US | ks | 211
XH1.3 | X02380 | P23654 | Implantabilné porty Heliosite a Sitimplant, Lifecath, CT PICC Easy, Maxflo Expert, Neonatal PICC | všetky veľkosti Sitimplant, Sitimplant Expert, Mini-Sitimplant Expert, Micro-Sitimplant s príslušenstvom, titánové alebo silikónové, Lifecath CVC (Hickman, Broviac), Lifecath PICC (Expert, Easy, Midline), Neonatal PICC (Premicath, Epicutaneo, Nutriline Twinflo) | VYG | FR | set | 310
XH1.3 | X03611 | P70660,P87260 | Port implantabilný infúzny VORTEX®MP , Smart Port™CT | LP/MP/TR/VX , rôzne typy , rôzne veľkosti | AGD | US | set | 310
XH1.3 | X02668 | P91048,P91049 | Port implantabilný Polysite | všetky veľkosti s príslušenstvom | PEO | FR | set | 310
XH1.3 | X02382 | P25666 | Port implantabilný Celsite Implantofix | rôzne varianty, s príslušenstvom | BBM-FR | FR | set | 380
XH1.3 | X03475 | P93305 | Implantovateľné porty pre dlhodobú intravenóznu chemoterapeutickú infúznu liečbu, dlhodobú analgetickú liečbu a trvalú parenterálnu výživu | Rôzne veľkosti a rôzne druhy s príslušenstvom, všetky vhodné na CT, varianta s Mikropunkciou, Nízkoprofilový port Mini Dignity, Nízkoprofilový port Dignity, Stredne velký port Dignity | MEDCOMP | US | set | 458
XH1.3 | X02421 | P25665 | Port implantabilný Celsite | titánová komôrka, rôzne varianty, s príslušenstvom | BBM-FR | FR | set | 468
XH1.3 | X02381 | P25665 | Port implantabilný Celsite Babyport | titánová komôrka, rôzne varianty, s príslušenstvom | BBM-FR | FR | set | 468
XH1.4 | X01670 | B82130 | Implantát injektovateľný PTQ | PTQ - predplnená injekčná striekačka s obsahom 2,5ml s luer male zakončením, do vnútorného análneho zvierača (3 ks) + 1 ks PRN-090 rigídna ihla PTQ-2.5 | URL-NL | NL | ks | 2619
XH1.5 | X04447 | P91413 | Elektródy RF ablačné BT, VCT, RFT, RFTS, CST, JET-Tip | na abláciu tumorov mäkkých orgánov, žliaz a kostí | RFM | KR | ks | 1029
XH1.5 | X03848 | P90672 | Aquamantys Sealer rádiofrekvenčné elektródy s nízkou pracovnou teplotou | všetky typy a veľkosti s príslušenstvom | MDT | US | ks | 1116
XH1.5 | X02739 | P89426,P79370 | Cool-tip™ - systém ablačný | súprava elektród na vysokofrekvencnú abláciu | COV | US | ks | 1466
XH1.5 | X03447 | P83938 | Elektródy ablačné k RF systému 1500X | StarBurst, UniBlate - rôzne typy a veľkosti | AGD | US | ks | 1353
XH1.5 | X04299 | P91300 | Prístroj ablačný Linea HS Amica | mikrovlnný a radiofrekfenčný s príslušenstvom Amica Probe ihlová elektróda | ITALY | IT | ks | 1782
XH1.5 | X04862 | P99529 | Aplikátor pre mikrovlnnú termálnu abláciu TATOpro | rôzne modely | BMF | IT | ks | 1912
XH1.5 | X04484 | P98148 | Systém ablačný mikrovlnný Solero | generátor a aplikátor na abláciu tkaniva | AGD US01 | USA | ks | 1832
XH1.5 | X02776 | P81826 | Evident™ MW ablácia | perkutálna anténa na mikrovlnnú abláciu | COV | US | ks | 1820
XH1.5 | X04473 | P97798 | Súprava optických vlákien na PLA | rôzne typy | AIB | DE | ks | 3015
XH1.5 | X02738 | P89426 | Cool Tip™ E série | súprava elektród na vysokofrekvencnú abláciu | COV | US | ks | 1200
XH1.6 | X04701 | P81871 | Sieťka chirurgická Parietex Progrip | rôzne veľkosti | SFD | SF | ks | 189
XH1.7 | X04899 | P92390 | Látka detekčná magnetická Sienna+ | k detekčnému magnetickému systému SentiMag | ENM | GB | ks | 253
XH2.1 | X01834 | P91052 | Stapler chirurgický Panther cirkulárny, modely FCSLWBE a FCSME | Veľkosti 24,26,29,32,34 mm | PAQ-CN | CN | ks | 360
XH2.1 | X01080 | P80777 | Kruhový stapler (cirkulárny) | CS21 21mm, CS25 25mm, CS28 28mm, CS32 32mm | FRA | HK | ks | 327
XH2.1 | X03503 | P94287 | Stapler kruhovy CSC Touchstone | veľkosti 21, 25, 29, 33, rôzne typy | TUC-CN | CN | ks | 423
XH2.1 | X04169 | P96453 | Kruhový Stapler Mirus | rôzne veľkosti | MHV | IN | ks | 425
XH2.1 | X04787 | P98067 | Zošívačka kruhová EEA s technológiou Tri-Staple | rôzne rozmery | MDC | US | ks | 427
XH2.1 | X00495 | P77191 | Nástroje laparoskopické Ethicon ES | cirkulárne staplery | ETL-US-0 | US | ks | 427
XH2.1 | X00642 | P77384 | Staplery na otvorenú a laparoskopickú chirurgiu | EEA cirkuárne staplery | COV | US | ks | 426
XH2.1.1 | X01154 | P78844 | Staplery na otvorenú a laparoskopickú chirurgiu | EEA Orvil | COV | US | ks | 187
XH2.1.2 | X04887 | P99708 | Svorkovac elektrický kruhový Echelon Cirkular | rôzne typy | ETL | US | ks | 731
XH2.2 | X00494 | P77192,P77193 | Nástroje pre otvorenú operatívu Ethicon ES | rotikulátory, lineárne katre a zásobníky do lin. Katrov | ETL-US-0 | US | ks | 450
XH2.2 | X01814 | P73831 | Stapler laparoskopický ENDO GIA | Radiálne náplne Endo GIA™ s technológiou Tri-Staple™, na nízke rektum | COV | US | ks | 545
XH2.2 | X01537 | P73831 | Stapler na nizke rektum | Radiálna nápln s technológiou Tri-Staple, EGIARADMT | COV | US | ks | 546
XH2.2 | X00641 | P73822,P78943,P73830 | Staplery na otvorenú a laparoskopickú chirurgiu | Rotikulačná staplery | COV | US | ks | 534
XH2.3 | X01838 | P91056 | Stapler chirurgický Panther endolineárny, model CEAA | 30,45,60 mm | PAQ-CN | CN | ks | 316
XH2.3 | X00493 | P65907,P74199 | Nástroje laparoskopické Ethicon ES | endostaplery Echelon | ETL-US-0 | US | ks | 316
XH2.3 | X00640 | P73831 | Staplery na otvorenú a laparoskopickú chirurgiu | Endostaplery | COV | US | ks | 322
XH2.3 | X01831 | P90851 | Nástroje laparoskopické Ethicon ES | endostaplery Powered Echelon Flex | ETL-US-0 | US | ks | 323
XH2.3.1 | X03787 | P94755 | Endostapler Echelon Flex Powered | Vaskulárny, Plus | ETL-US-0 | US | ks | 455
XH2.4.1 | X01839 | P91057 | Náplň náhradná do endolineárneho staplera Panther, model CADA, CADB | nôž 30,45,60 mm, svorky 2,0;2,5;3,5;4,8 mm | PAQ-CN | CN | ks | 200
XH2.4.1 | X00492 | P65907,P74199 | Nástroje laparoskopické Ethicon ES | Zásobníky do endostaplerov | ETL-US-0 | US | ks | 265
XH2.4.1 | X00639 | P73831 | Staplery na otvorenú a laparoskopickú chirurgiu | Náplne do Endostaplera | COV | US | ks | 258
XH2.4.1 | X03786 | P94755 | Náplň do endostaplera Echelon Flex Powered | rôzne veľkosti | ETL-US-0 | US | ks | 258
XH2.4.2 | X03720 | P93750 | Nápln vystužená, s technológiou Tri-Staple | do staplerov Endo Gia; rôzne typy | COV | US | ks | 582
XH2.5 | X04167 | P96450 | Stapler lineárny rezací Mirus | rôzne veľkosti | MHV | IN | ks | 210
XH2.5 | X01840 | P91058 | Stapler chirurgický Panther lineárny rezací, model SSAB | 60-100mm, výška 3,8 - 4,8 mm | PAQ-CN | CN | ks | 197
XH2.5 | X01836 | P91054 | Stapler chirurgický Panther lineárny, model FLSLF | 30,45,60,90mm, výška 3,5/4,8 | PAQ-CN | CN | ks | 210
XH2.5 | X01078 | P80776,P80775 | Lineárny stapler so zásobníkom | LS30W,30G,30B,45G,45B,60G,60B,90G,90B | FRA | HK | ks | 180
XH2.5 | X03505 | P94289 | Stapler lineárny LC Touchstone | 60, 80, 100mm, výška 3,8 a 4,2 a 4,5mm | TUC-CN | CN | ks | 228
XH2.5 | X04171 | P96455 | Stapler Lineárny Mirus | s/bez číselníka | MHV | IN | ks | 255
XH2.5 | X00491 | P65906,P77193 | Nástroje pre otvorenú operatívu Ethicon ES | lineárne staplery | ETL-US-0 | US | ks | 221
XH2.5 | X00638 | P73830,P73823 | Staplery na otvorenú a laparoskopickú chirurgiu | Lineárne staplery | COV | US | ks | 261
XH2.6 | X04166 | P96450 | Náplň do staplera lineárneho rezaceho Mirus | rôzne veľkosti | MHV | IN | ks | 145
XH2.6 | X01841 | P91059 | Náplň do lineárneho rezacieho staplera Panther, model SADB | 60-100mm, výška 3,8 - 4,8 mm | PAQ-CN | CN | ks | 140
XH2.6 | X01837 | P91055 | Náplň náhradná do lineárneho staplera Panther, model (FLSL)H | 30,45,60,90mm, výška 3,5/4,8 | PAQ-CN | CN | ks | 145
XH2.6 | X03504 | P94289 | Náplň do lineárneho staplera LC Touchstone | výška 3,8 a 4,2 a 4,5mm | TUC-CN | CN | ks | 132
XH2.6 | X04170 | P96455 | Náplň do lineárneho staplera Mirus |  | MHV | IN | ks | 174
XH2.6 | X01081 | P80776,P80775 | Náplň do lineárneho staplera | LS30W, 30B,30G,45B,45G,60B,60G,90B,90G, LC60B, 60G, 80B, 80G. | FRA | HK | ks | 145
XH2.6 | X00490 | P65906,P77193 | Nástroje pre otvorenú operatívu Ethicon ES | zásobníky do staplerov | ETL-US-0 | US | ks | 174
XH2.6 | X00637 | P73830,P73823 | Staplery na otvorenú a laparoskopickú chirurgiu | Náplne do lineárneho staplera | COV | US | ks | 143
XH2.7 | X03725 | P94297 | Stapler na hemoroidy PPH | verzia plus a pro, 33mm, s príslušenstvom | TUC-CN | CN | ks | 401
XH2.7 | X01835 | P91053 | Stapler chirurgický Panther na liečbu hemeroidov, modely FCSSWBE a FCSSWAE | Veľkosti 31,32,33,34 mm | PAQ-CN | CN | ks | 340
XH2.7 | X04168 | P96451 | Stapler na hemoroidy Mirus | rôzne veľkosti | MHV | IN | ks | 412
XH2.7 | X01079 | P82574 | Stapler na hemoroidy | CPH32 - 32mm, CPH34 - 34mm | FRA | HK | ks | 360
XH2.7 | X03724 | P94296 | Stapler na hemoroidy TST | veľkosť 31, 33, 36, rôzne typy s príslušenstvom | TUC-CN | CN | ks | 412
XH2.7 | X00636 | P83952 | Staplery na otvorenú a laparoskopickú chirurgiu | Staplery na Hemoroidy | COV | US | ks | 474
XH2.7 | X00487 | P77194 | Zošívačka kruhová na hemoroidy Proximate® HCS | s príslušenstvom | ETL-US-0 | US | ks | 438
XI1.1 | X04675 | P94374 | Systém hydraulický ATOMS ATS s príslušenstvom | nahrádza funkciu zvierača močového mechúra u mužov | AMI | AT | ks | 2990
XI1.1 | X01317 | P87596 | Zvierač močového mechúra umelý ZSI 375, ZSI 375 PF |  | ZEY | FR | ks | 5831
XI1.1 | X02715 | P92341 | Zvierač močový umelý FlowSecure |  | SPX | GB | ks | 6019
XI1.1 | X01307 | P41172,P70672 | AMS 800 Urinary Control System |  | AMJ | US | ks | 6884
XI1.2 | X04674 | P94063 | Páska stresovej inkontinencie PFR 5021 Multi Purpose Sling |  | AMI | AT | ks | 286
XI1.2 | X04677 | P95379 | Páska sensiTVT SUI 5011 / sensiTVT-A SUI 5021 | na ošetrenie stresovej inkontinencie | AMI | AT | ks | 369
XI1.2 | X01312 | P80544 | I-Stop | Suburetrálna páska s príslušenstvom | CLM | FR | ks | 335
XI1.2 | X04456 | P96980 | Páska suburetrálna - systém InGyne S | nevstrebateľná, z polypropylénu | DPR | IT | ks | 423
XI1.2 | X04729 | P98091 | Páska STEEMA-T PLUS | implantát na liečbu ženskej stresovej inkontinencie | PMD | AR | ks | 437
XI1.2 | X04335 | P97248 | Páska suburetrálna suspenzná |  | ABISS | FR | ks | 490
XI1.2 | X01789 | P81495 | Páska fixačná UNITAPE T PLUS | ženská inkontinencia/na liečbu inkontinencie | PMD | AR | ks | 499
XI1.2 | X01441 | P41173 | Suburetrálna suspenzná páska Monarc |  | AMS | US | ks | 514
XI1.2 | X03713 | P81026 | Páska suburetrálna DynaMesh SIS | soft/ direct soft/ soft visible/ direct soft visible; implantát na stresovú inkontinenciu | FEG | DE | ks | 400
XI1.2 | X02278 | P80387 | suburerálna páska TiLoop s príslušenstvom | podpora pri inkontinencii | PFM | DE | ks | 450
XI1.2 | X01308 | P41173 | Inkontinenčná páska Monarc/Sparc |  | AMJ | US | ks | 594
XI1.2 | X02390 | P76683 | suspenzná subureterálna páska | TS06 | HER IT | IT | ks | 450
XI1.2 | X01318 | P79829 | Sieťka Surgimesh Sling | terapia ženskej inkontinencie | ASL-FR | FR | ks | 450
XI1.2 | X02595 | P92546 | Suburetrálna retropubická páska RetroArc |  | AMS | US | ks | 602
XI1.2 | X03167 | P85410 | Páska suburetrálna Ajust a Ajust Helical | tranosobturatórne zavedenie | BAR | US | ks | 606
XI1.2 | X01319 | P81649 | Systém transobturatórny Obtryx | implantabilná suburetrálna páska | BSC | US | ks | 570
XI1.2 | X03932 | P82267 | Systém transvaginálny Advantage Fit | sieťkový Mid-uretrálny implantát | BSC | US | ks | 610
XI1.2 | X01299 | P85396,P85410 | Páska suburetrálna Align / Align TO | retropubické a suprapubické zavedenie / tranosobtur.zavedenie | BAR | US | ks | 570
XI1.2 | X01298 | P57141 | Páska vaginálna Gynecare TVT | podpora pri inkontinencii +prisl.obturátorová | ETL | CH | ks | 450
XI1.3.1 | X02651 | P89127 | Implantát sterilný Vantris | Nevstrebateľná substancia v injekčnej striekačke 1 ml substancie v predplnenej striekačke so zátkou (BAR-1J), semirigídna kovová injekčná ihla (RIN, RINS), 3.6 Fr.x 22G x 350 mm | PMD | AR | set | 389
XI1.3.2 | X02652 | P89127 | Implantát sterilný Opsys | Nevstrebateľná substancia v injekčnej striekačke, balenie sa skladá z 5ks Opsys striekačiek á 1 ml, flexibilnej ihly veľkosť 21 G | PMD | AR | set | 540
XI1.3.2 | X04725 | P97511 | Implantát pre liečbu stresovej močovej inkontinencie UROLASTIC | pre ženy | URG | NL | set | 830
XI1.3.2 | X03360 | P81403,P93676 | Súprava uretrálna vypĺňacia Bulkamid | 2x1ml predplnená striekačka, 2x ihla, 1xrotačný zavádzač | CNU | DK | set | 830
XI1.4 | X03624 | P92792 | Páska Surgimesh M-Sling | mužská inkontinencia | ASL | FR | ks | 640
XI1.4 | X01790 | P81496 | Páska bulbouretrálna ARGUS | mužská inkontinencia | PMD | AR | ks | 660
XI1.4 | X03719 | P91887 | AdVance XP |  | AMS | US | ks | 959
XJ1.1 | X01309 | P41173 | Elevate Apical and Posterior Prolapse Repair System |  | AMJ | US | ks | 780
XJ1.1.1 | X01303 | P86768 | Implantát sieťkový v tvare Y - Alyte | pre sakrokolpopexiu | BAR | US | ks | 298
XJ1.1.1 | X03957 | P95474 | Súprava sieťky Upsylon a polohovacieho vaginálneho zariadenia Colpassist |  | BSC | US | ks | 293
XJ1.2 | X04833 | P94066 | Sietka chirurgická BSC Mesh PP0 | BSC5001, so zásobníkmi I-stitch | AMI | AT | ks | 293
XJ1.2 | X04676 | P94381 | Sieťka polypropylénová Ingynious D A S malá IGY 5961 | liečba panvového dna - pred. prolaps vagin. steny s výrezom | AMI | AT | ks | 487
XJ1.2 | X01791 | P81497,P89125,P91247 | Sieťka NAZCA TC/ Implantát sterilný Calistar S/ Sieťka na liečbu apikálneho prolapsu Splentis | predný prolaps/nevstrebateľná páska/sietka | PMD | AR | ks | 529
XJ1.2 | X01446 | P82780 | Systém Elevate Anterior |  | AMS | US | ks | 600
XJ1.2 | X01447 | P82780 | Systém Perigee |  | AMS | US | ks | 600
XJ1.2 | X03934 | P85124 | Systém podporný vaginálny Uphold/Uphold LITE |  | BSC | US | ks | 600
XJ1.2 | X01304 | P85411,P85412,P89111 | Sieťka beznapäťová pre rekonštrukciu panvového dna AVAULTA Solo, AVAULTA Plus, NUVIA SI | anterior | BAR | US | ks | 600
XJ1.3 | X01792 | P81498,P89125 | Sieťka NAZCA R/ Implantát sterilný Calistar P | zadný prolaps/nevstrebateľná páska/sieťka | PMD | AR | ks | 528
XJ1.3 | X03933 | P85123 | Súprava na reparáciu panvového dna Pinnacle/Pinnacle LITE |  | BSC | US | ks | 599
XJ1.3 | X01444 | P82779 | Systém Elevate Posterior |  | AMS | US | ks | 599
XJ1.3 | X01445 | P82779 | Systém panvový reparačný Apogee |  | AMS | US | ks | 599
XJ1.3 | X01305 | P85411,P85412,P89111 | Sieťka beznapäťová pre rekonštrukciu panvového dna AVAULTA Solo, AVAULTA Plus, NUVIA SI | posterior | BAR | US | ks | 599
XJ1.4 | X04353 | P97409 | Gél chirurgický Singclean | antiadhezívny, s obsahom kyseliny hyalurónovej, rôzne balenia | HAZ | CN | ks | 95
XK1.1 | X03709 | P78149 | Expandér prsníkový | SublimeLine® / Modular System | PSE | DE | ks | 631
XK1.1 | X01813 | P73459 | Prsnikový expandér | CONTOUR PROFILE® ZARIADENIE NA ROZŠIROVANIE TKANIVA S OBLASŤOU BUFFERZONE | MENTOR | US | ks | 631
XK1.1 | X03710 | P78149 | Expandér prsníkový | MeshForce | PSE | DE | ks | 631
XK1.2 | X01761 | P73457,P73455 | GÉLOVÉ PRSNÍKOVÉ IMPLANTÁTY Texturované | Siltex Round Gel Implant Round | MENTOR | NL | ks | 384
XK1.2 | X03722 | P94158,P78154,P78153 | Implantát prsníkový | typy M?me®, Replicon®, Optimam® a Opticon® s Mesmo® alebo POLYtxt® povrchom a typy M?me® a Replicon® s Microthane® povrchom | PSE | DE | ks | 391
XK1.2 | X03711 | P78153 | Implantát prsníkový | typy Optimam® a Opticon® s povrchom Microthane® | PSE | DE | ks | 468
XK1.2 | X03726 | P94494 | Implantát prsníkový Motiva Implant Matrix | Ergonomix SilkSurface | ESL | CO | ks | 468
XK1.2 | X01812 | P73458 | GÉLOVÉ PRSNÍKOVÉ IMPLANTÁTY Anatomické Texturované | Siltex Anatom Gel Implant CPG | MENTOR | NL | ks | 468
XK1.2 | X01822 | P81525 | Spectra adjustabilní prsnikový implantát Siltex | SILTEX Round Spectra Adjustable Gel Breast Implants Cohesive I | MENTOR | US | ks | 468
XK1.3 | X01815 | P75887,P75888,P75889 | Becker expander + implantát | SILTEX® BECKER EXPANDÉRY/PRSNÍKOVÉ implantáty | MENTOR | US | ks | 998
XL1.1 | X04825 | A99544 | Obväz penový Invia s podložkou FitPad | Set malého krytia (1x čierne penové krytie 10x8x3cm , 1x transparentné krytie 26x32cm, odsávacia dvojlúmenová hadica Invia FitPad | MDL | CH | ks | 139
XL1.1 | X04764 | A99544 | Obväz penový Invia s podložkou FitPad | Set stredného krytia (1x čierne penové krytie 19x12,5x3cm , 2x transparentné krytie 26x32cm, odsávacia dvojlúmenová hadica Invia FitPad | MDL | CH | ks | 139
XL1.1 | X00540 | P74516 | Príslušenstvo k vákuovému systému V.A.C. Granufoam | Set malé krytie (1x malé čierne penové krytie, 1x T.R.A.C. terčík s hadičkou, 1x fólia), rozmery: 10x7,5x3,3 cm | KCU | US | set | 157
XL1.1 | X00538 | P88238 | Príslušenstvo k vákuovému systému V.A.C. SilverFoam | Set malé krytie (1x malé čierne penové krytie so striebrom, 1x T.R.A.C terčík s hadičkou, 1x fólia), rozmery: 10x7,5x3,3 cm | KCU | US | set | 157
XL1.1 | X00524 | A85468,A92569 | Príslušenstvo k vákuovému systému RENASYS | Krytie penové malé s portom, Renasys F/P Kit ( 1x polyuretánová pena 10x8x3 cm, port s aplikačným systémom, 1x fólia 20 x 30cm ) | SND | US | set | 157
XL1.1 | X00525 | A85469,A92860 | Príslušenstvo k vákuovému systému RENASYS | Krytie penové stredné s portom, Renasys F/P Kit ( 1x polyuretánová pena 20x12,5x3cm, port s aplikačným systémom, 2x fólia 20 x 30cm) | SND | US | set | 161
XL1.1 | X00539 | P74518 | Príslušenstvo k vákuovému systému V.A.C. Granufoam | Set stredné krytie (1x stredné čierne penové krytie, 1x T.R.A.C. terčík s hadičkou, 2x fólia), rozmery: 18x12,5x3,3 cm | KCU | US | set | 163
XL1.1 | X00544 | A88237 | Príslušenstvo k vákuovému systému V.A.C. SilverFoam | Set stredné krytie (1x stredné čierne penové krytie so striebrom , 1x T.R.A.C terčík s hadičkou, 1x fólia), rozmery: 18x12,5x3,3cm | KCU | US | set | 163
XL1.1 | X01543 | P74532 | Príslušenstvo k vákuovému systému V.A.C. Granufoam | V.A.C. Simplace Dressing Small (spiral shape) | KCU | US | set | 178
XL1.1 | X03603 | A93026 | Súprava krytia k vákuovému systému DK10 | krytie penové malé: DK10SD (10x7,5x3cm) , 2xpriesvitná fólia, hadičková jednotka; krytie penové stredné: DK10MD (18x12,5x3cm), 2x priesvitná fólia, hadičková jednotka | HUZ | CN | set | 178
XL1.1 | X01538 | P74513 | Príslušenstvo k vákuovému systému V.A.C. Granufoam | V.A.C. Simplace Dressing Medium (spiral shape) | KCU | US | set | 178
XL1.1 | X03909 | P95566,P95568 | Sada krytia k vákuovému systému VENTURI | podtlaková terapia rán (20 x 15 x 3 cm) | TLL | GB | set | 156
XL1.1 | X00512 | A86756,A88650,A88123 | Sada krytia na rany Vivano Kit Medium | pre podtlakovú terapiu, 18 x 12,5 x 3,3cm, veľ. M, VivanoTec Y-konektor, VivanoTec port | PHR | DE | set | 179
XL1.1 | X00511 | A86758,A88650,A88123 | Sada krytia na rany Vivano Kit Round Dressing | pre podtlakovú terapiu, 12,5 x 3,3cm, veľ. kruhové, VivanoTec Y-konektor, VivanoTec port | PHR | DE | set | 179
XL1.1 | X00513 | A86757,A88650,A88123 | Sada krytia na rany Vivano Kit Small | pre podtlakovú terapiu, 10 x 7,5 x 3,3cm, veľ. S, VivanoTec Y-konektor, VivanoTec port | PHR | DE | set | 179
XL1.1 | X03870 | P95121,A95122,A95227 | Súprava krytia k vákuovému systému Confort Silver | Set malé krytie (1x stredné penové krytie so striebrom , 1x port s hadičkou, 2x fólia), rozmery: 150mmx100mm. Set stredné krytie (1x stredné penové krytie so striebrom , 1x port s hadičkou, 2x fólia), rozmery: 170mm x 130mm | KOF | T | set | 156
XL1.1 | X03069 | A93026 | Súprava krytia k vákuovému systému DK10 | krytie penové malé: DK10SS (10x7,5x3cm), 2xpriesvitná fólia, hadičková jednotka; krytie penové stredné: DK10MS (18x12,5x3cm), 2xpriesvitná fólia, hadičková jednotka | HUZ | CN | set | 179
XL1.1 | X01547 | P90679 | Príslušenstvo k vákuovému systému V.A.C. VeraFlo Dressing | V.A.C. VeraFlo TM Dressing Small | KCU | US | set | 179
XL1.1 | X01548 | P90679 | Príslušenstvo k vákuovému systému V.A.C. VeraFlo Dressing | V.A.C. VeraFlo TM Dressing Medium | KCU | US | set | 179
XL1.1 | X00537 | P74529,P74526,P74514,P74515,P74522,P74531 | Príslušenstvo k vákuovému systému T.R.A.C. Versfoam | Set malé krytie (1x malé biele penové krytie, 1x T.R.A.C terčík s hadičkou, 1x fólia), rozmery: 10x7,5x1cm , Y-konektor, Drape fólia, Gel, Podložka, Čiapočka na hadicu | KCU | US | set | 179
XL1.2.1 | X04765 | A99544 | Obväz penový Invia s podložkou FitPad | Set veľkého krytia (1x čierne penové krytie 25x15x3cm , 2x transparentné krytie 26x32cm, odsávacia dvojlúmenová hadica Invia FitPad | MDL | CH | ks | 145
XL1.2.1 | X00526 | A85470,A92861 | Príslušenstvo k vákuovému systému RENASYS | Renasys veľký penový set ( 1x nepriľnavá ochranná fólia, 1xpenové krytie25x15x3, transparentná fólia, port s aplikačným systémom) | SND | US | set | 166
XL1.2.1 | X03602 | A93026 | Súprava krytia k vákuovému systému DK10 | krytie penové veľké: DK10LD (26x15x3cm), 2xpriesvitná fólia, hadičková jednotka, jedna hadica; krytie penové veľké: DK10LS (26x15x3cm), 2xpriesvitná fólia, hadičková jednotka, dve hadice | HUZ | CN | set | 171
XL1.2.1 | X00543 | P88239 | Príslušenstvo k vákuovému systému V.A.C. SilverFoam | Set veľké krytie (1x veľké čierne penové krytie so striebrom, 1x T.R.A.C terčík s hadičkou, 1x fólia), rozmery: 26x15x3,3cm | KCU | US | set | 171
XL1.2.1 | X00547 | P74520 | Príslušenstvo k vákuovému systému V.A.C. Granufoam | Set veľké krytie (1x veľké čierne, 1x T.R.A.C. terčík s hadičkou, 2x fólia), rozmery: 26x15x3,3 cm | KCU | US | set | 171
XL1.2.1 | X00509 | A86755,A88650,A88123 | Sada krytia na rany Vivano Kit Large | pre podtlakovú terapiu, 26 x 15 x 3,3cm, veľ. L, VivanoTec Y-konektor, VivanoTec port | PHR | DE | set | 189
XL1.2.1 | X00508 | A86759,A88650,A88123 | Sada krytia na rany Vivano Kit Thin Dressing | pre podtlakovú terapiu, 26 x 15 x 1,6cm, veľ. tenké, VivanoTec Y-konektor, VivanoTec port | PHR | DE | set | 189
XL1.2.2 | X04766 | A99544 | Obväz penový Invia s podložkou FitPad | Set extra veľkého krytia (1x čierne penové krytie 60x30x1,5 cm , 5x transparentné krytie 26x32cm, odsávacia dvojlúmenová hadica Invia FitPad | MDL | CH | ks | 229
XL1.2.2 | X00546 | P74525 | Príslušenstvo k vákuovému systému V.A.C. Granufoam | Set XL krytie (1x XL čierne penové krytie, 1x T.R.A.C. terčík s hadičkou, 5x fólia), rozmery: 60x30x1,5 cm | KCU | US | set | 271
XL1.2.2 | X00507 | A88138,A88650,A88123 | Sada krytia na rany Vivano Kit Extra Large | pre podtlakovú terapiu, 60 x 30 x 1,6cm, veľ. XL, VivanoTec Y-konektor, VivanoTec port | PHR | DE | set | 298
XL1.3 | X00527 | P88021,A92570 | Príslušenstvo k vákuovému systému RENASYS | Renasys F/AB Brušný set ( 1x nepriľnavá ochranná fólia, 1xpenové krytie, transparentná fólia, port s aplikačným systémom) | SND | US | set | 794
XL1.3 | X00534 | P74534 | Príslušenstvo k vákuovému systému V.A.C. Granufoam | ABThera brušný krycí systém P5 | KCI | US | set | 810
XL1.3 | X00488 | P89337,A88650,A88123 | Sada krytia na rany Vivano Abdominal Kit | pre podtlakovú terapiu, Abdominal Kit, VivanoTec Y-konektor, VivanoTec port | PHR | DE | set | 810
XL1.3 | X00535 | P74534 | Príslušenstvo k vákuovému systému V.A.C. Granufoam | Set brušný krycí systém ( 2x čierne penové krytie, 1x pena v nepriľnavej ochrannej fólií, 1x T.R.A.C. terčík s hadičkou, 4x fólia), rozmery: 38x25 cm | KCI | US | set | 810
XL1.4 | X04767 | A99637 | Kanister zberný na exsudát | Príslušenstvo k pumpe na podtlakovú terapiu rán Invia Liberty, veľkosť 300 ml | MDL | CH | ks | 150
XL1.4 | X03601 | A93025 | Kanister sací CA50 | 350 ml, príslušenstvo k systému podtlakovej terapie | HUZ | CN | ks | 171
XL1.4 | X01830 | P90634 | Acti V.A.C. Canister with Gel 300 ml | 300 ml kanister | KCU | US | ks | 173
XL1.4 | X00541 | P74512 | Príslušenstvo k vákuovému systému V.A.C. Freedom | V.A.C. Freedom zberná nádoba s gelom 300 ml | KCU | US | ks | 173
XL1.4 | X00522 | A85404,A92571 | Kanister Renasys GO/Soft Port 300ml | Kanister Renasys GO/Soft Port 300ml | SND | US | ks | 173
XL1.4 | X00520 | A85445,A92571 | Kanister Renasys/Soft Port 250ml | Kanister Renasys/Soft Port 250ml | SND | US | ks | 173
XL1.4 | X03654 | P94519 | Nádoba zberná na exsudát VivanoTec Canister 300ml | k prístroju na podtlakovú terapiu rán VivanoTec | PHR | DE | ks | 173
XL1.5 | X03908 | P95557 | Kanister k vákuovému systému VENTURI | 600 ml | TLL | GB | ks | 186
XL1.5 | X01541 | P90634 | Príslušenstvo k vákuovému systému Info V.A.C./ V.A.C. Ulta | kanister s gelom 500 ml P10 | KCU | US | ks | 186
XL1.5 | X00542 | P74523 | Príslušenstvo k vákuovému systému ATS | V.A.C. ATS zberná nádoba s gelom 500 ml | KCU | US | ks | 186
XL1.6 | X04768 | A99637 | Kanister zberný na exsudát | Príslušenstvo k pumpe na podtlakovú terapiu rán Invia Liberty, veľkosť 800 ml | MDL | CH | ks | 171
XL1.6 | X03869 | P95121 | Kanister k vákuovému systému Silver | 1000 ml | KOF | T | ks | 196
XL1.6 | X03068 | A93025 | Kanister sací CA32 | 800 ml, príslušenstvo k systému podtlakovej terapie | HUZ | CN | ks | 199
XL1.6 | X01539 | P90634 | Príslušenstvo k vákuovému systému Info V.A.C./ V.A.C. Ulta | kanister s gelom 1000 ml P5 | KCU | US | ks | 199
XL1.6 | X03655 | P94520 | Nádoba zberná na exsudát VivanoTec Canister 800ml | k prístroju na podtlakovú terapiu rán VivanoTec | PHR | DE | ks | 199
XL1.6 | X00523 | A85472,A92856 | Kanister Renasys GO/Soft Port 750ml | Kanister Renasys GO/Soft Port 750ml | SND | US | ks | 199
XL1.6 | X00521 | A85473,A92856 | Kanister Renasys/Soft Port 800ml | Kanister Renasys/Soft Port 800ml | SND | US | ks | 199
XL2.1 | X03480 | P93431 | Floseal VH S/D matrica hemostatická | 5 ml | BXI | SV | ks | 295
XL2.1 | X00514 | P89044 | Matrica hemostatická SURGIFLO | kit with Thrombin Plus Flex Tip, model MS0011, MS0012 | FSY | DK | ks | 196
XL2.2 | X00497 | P85292 | Lokálne hemostyptiká biologické s trombínom a fibrinogénom VIVOSTAT | VIVOSTAT PRF® jednorázová sterilná súprava na prípravu fibrínu obohateného o krvné doštičky | VIV | DK | ks | 532
XL2.3 | X03556 | P93217 | Hemostatikum kolagénové vstrebatelné Hemopatch | 2,7x2,7 cm | BXG | AT | ks | 100
XL2.3 | X02355 | P89044 | Matrica Hemostatická SURGIFLO | Plus FlexTip model MS0010 | FSY | DK | ks | 140
XL2.3 | X03557 | P93217 | Hemostatikum kolagénové vstrebatelné Hemopatch | 4,5x4,5 cm | BXG | AT | ks | 145
XL2.3 | X03558 | P93217 | Hemostatikum kolagénové vstrebatelné Hemopatch | 4,5x9 cm | BXG | AT | ks | 145